## Plan_sem Preço
|  |  | PLANILHA ORÇAMENTÁRIA |  |  |  | DATA BASE: | CESAN - JAN/24
SINAPI -JAN/24
[7 empty] | BDI SERVIÇOS: |  | 34.71%
|  |  | OBJETO: RECUPERAÇÃO ESTRUTURAL, IMPERMEABILIZAÇÃO, PINTURAS E DEMAIS REFORMAS CIVIS DOS RESERVATÓRIOS DE ÁGUA TRATADA |  |  |  | BDI MATERIAIS: |  | 15.57%
|  |  | LOCAL: DIVERSAS LOCALIDADES - ARACRUZ/ES |  |  |  | ENC. SOCIAIS: |  | 157.3%
Fonte | Ref. | Item | Descrição dos Serviços | Und | Quant. | Preços (R$) |  |  | Peso
[6 empty] | Unitários (R$) |  | Total (R$)
[6 empty] | S/BDI | C/BDI |  | %
|  | 1.0 | CANTEIRO DE OBRAS
Cesan | 7010100110 | 1.1 | PLACA OBRA PAD E AGENTE FINANCEIRO | m² | 24 |  |  | 0 | #DIV/0!
Cesan | 7010100150 | 1.2 | CONTAINER ESCRITORIO DE 6,0X2,4M C/ BANH | unm | 12 |  |  | 0 | #DIV/0!
Cesan | 7010100170 | 1.3 | CONTAINER DEPOSITO MAT 6,0X2,4M S/ BANH | unm | 12 |  |  | 0 | #DIV/0!
Cesan | 7010100180 | 1.4 | CONTAINER SANIT/VESTIARIO DE 6,0X2,4M | unm | 12 |  |  | 0 | #DIV/0!
Cesan | 7010100190 | 1.5 | MOBILIZACAO DE CONTAINER 6,0X2,4M | unid | 2 |  |  | 0 | #DIV/0!
Cesan | 7010100200 | 1.6 | DESMOBILIZACAO DE CONTAINER 6,0X2,4M | unid | 2 |  |  | 0 | #DIV/0!
Cesan | 7010100070 | 1.7 | PADRAO DE ENTRADA PROVISORIO DE ENERGIA | und | 1 |  |  | 0 | #DIV/0!
Cesan | 7010100081 | 1.8 | PADRAO DE ENTRADA PROVISORIO DE AGUA | und | 1 |  |  | 0 | #DIV/0!
Cesan | 7010100210 | 1.9 | BANHEIRO QUIMICO | unm | 6 |  |  | 0 | #DIV/0!
Cesan | 7010100220 | 1.10 | SANITARIO HIDRAULICO PORTATIL | unm | 6 |  |  | 0 | #DIV/0!
|  |  | Total do Item 1.0 - CANTEIRO DE OBRAS |  |  |  |  | 0 | #DIV/0!
|  | 2.0 | SISTEMA DE RESERVAÇÃO
|  | 2.1 | RESERVATÓRIO CUPIDO
|  | 2.1.1 | SERVIÇOS PRELIMINARES
Cesan | 7030100100 | 2.1.1.1 | ANDAIME TIPO BALANCIM LEVE | unm | 6 |  |  | 0 | #DIV/0!
Cesan | 7030100160 | 2.1.1.2 | CORTE DESTOC ARVORE DIAM DE 10,01 A 30CM | unid | 2 |  |  | 0 | #DIV/0!
Cesan | 7030100170 | 2.1.1.3 | CORTE DESTOC ARVORE DIAM MAIOR 30,0CM | unid | 1 |  |  | 0 | #DIV/0!
Cesan | 7030100230 | 2.1.1.4 | LIMPEZA MECANICA DE TERRENO | m2 | 107.95 |  |  | 0 | #DIV/0!
Cesan | 7030100241 | 2.1.1.5 | LIMPEZA ARMADURAS COM ESCOVA DE ACO | m2 | 9.53 |  |  | 0 | #DIV/0!
Cesan | 7030100291 | 2.1.1.6 | LIMPEZA E LAVAGEM COM BOMBA DE ALTA PRESSÃO | m2 | 275.92 |  |  | 0 | #DIV/0!
Cesan | 7030100270 | 2.1.1.7 | LIMPEZA MANUAL DE CANALETA DE AGUAS PLUVIAIS | m | 20 |  |  | 0 | #DIV/0!
Cesan | 7030100561 | 2.1.1.8 | DEMOLICAO MANUAL CONCRETO SIMPLES/CICLOP | m3 | 0.88 |  |  | 0 | #DIV/0!
Cesan | 7030100551 | 2.1.1.9 | DEMOLICAO MECANIC CONCRETO ARMADO S/REAP | m3 | 1.64 |  |  | 0 | #DIV/0!
Cesan | 7030100650 | 2.1.1.10 | RETIRADA DE MASSA UNICA/REBOCO/EMBOCO | m2 | 139.91 |  |  | 0 | #DIV/0!
Cesan | 7100100130 | 2.1.1.11 | REBOCO COMUM ARGAMASSA CIMENTO/AREIA 1:3 | m2 | 133.91 |  |  | 0 | #DIV/0!
Cesan | 7030100800 | 2.1.1.12 | RETIRADA DE GRADES OU GRADIS | m2 | 10.15 |  |  | 0 | #DIV/0!
Cesan | 7030100280 | 2.1.1.13 | LIMPEZA PAREDES E FUNDO COM ESCOVACAO | m2 | 275.92 |  |  | 0 | #DIV/0!
Cesan | 7030100950 | 2.1.1.14 | PLACAS INDICATIVAS EM ACRILICO | m2 | 1.35 |  |  | 0 | #DIV/0!
|  |  | Total do Item 2.1.1 |  |  |  |  | 0 | #DIV/0!
|  | 2.1.2 | MOVIMENTO DE TERRA
Cesan | 7040100370 | 2.1.2.1 | CARGA MAN E DESC DE ENTULHO EM CAMINHAO | m3 | 43.13 |  |  | 0 | #DIV/0!
Cesan | 7040100390 | 2.1.2.2 | TRANSPORTE DE MATERIAIS PARA ATERRO | mk | 539.13 |  |  | 0 | #DIV/0!
Cesan | 7040100060 | 2.1.2.3 | ESCAVACAO MECAN SOLO 1ªCAT PROF ATE 3M | m3 | 159.57 |  |  | 0 | #DIV/0!
Cesan | 7040100010 | 2.1.2.4 | ESCAVACAO MANUAL SOLO 1ªCAT PROF ATE 3M | m3 | 18 |  |  | 0 | #DIV/0!
|  |  | Total do Item 2.1.2 |  |  |  |  | 0 | #DIV/0!
|  | 2.1.3 | FUNDAÇÕES E ESTRUTURAS
Cesan | 7070100120 | 2.1.3.1 | FORMA PLANA DE MADEIRA - PILAR/VIGA/PARE | m2 | 28.8 |  |  | 0 | #DIV/0!
Cesan | 7070100130 | 2.1.3.2 | FORMA CURVA MADEIRA - PILAR/VIGA/PAREDE | m2 | 9.42 |  |  | 0 | #DIV/0!
Cesan | 7070100240 | 2.1.3.3 | CONCRETO FCK 200 KG/CM2, VIRADO NA OBRA | m3 | 1.5 |  |  | 0 | #DIV/0!
Cesan | 7070100200 | 2.1.3.4 | ARMADURA CA-50 | kg | 90 |  |  | 0 | #DIV/0!
Cesan | 7110100040 | 2.1.3.5 | ARGAMASSA FLUIDA SIKAGROUT250 OU SIMILAR | m3 | 0.53 |  |  | 0 | #DIV/0!
|  |  | Total do Item 2.1.3 |  |  |  |  | 0 | #DIV/0!
|  | 2.1.4 | PISOS E REVESTIMENTOS
Cesan | 7100100130 | 2.1.4.1 | REBOCO COMUM ARGAMASSA CIMENTO/AREIA 1:3 | m2 | 12.83 |  |  | 0 | #DIV/0!
Cesan | 7100100360 | 2.1.4.2 | PINTURA ACRILICA PAREDE/TETO 3 DEMAOS | m2 | 344.79 |  |  | 0 | #DIV/0!
Cesan | 7100100300 | 2.1.4.3 | PINTURA ESMALTE SINTETICO ACO 2 DEMAOS | m2 | 9.53 |  |  | 0 | #DIV/0!
Cesan | 7100100390 | 2.1.4.4 | PINT ANTICORROSIVA ZARCAO FERRO 2 DEMAOS | m2 | 9.53 |  |  | 0 | #DIV/0!
Cesan | 7100100310 | 2.1.4.5 | PINTURA ESMALTE SINTET TUBUL 2 DEMAOS | m2 | 0.9 |  |  | 0 | #DIV/0!
|  |  | Total do Item 2.1.4 |  |  |  |  | 0 | #DIV/0!
|  | 2.1.5 | PINTURA LOGOMARCA DO RESERVATÓRIO
Cesan | 7210100450 | 2.1.5.1 | PINTURA LETREIRO/LOGOMARCA | m2 | 24 |  |  | 0 | #DIV/0!
|  |  | Total do Item 2.1.5 |  |  |  |  | 0 | #DIV/0!
|  | 2.1.6 | ESCADA TIPO MARINHEIRO PARA RESERVATÓRIO CONFORME PROJETO PADRÃO
Cesan | 7180100010 | 2.1.6.1 | PECAS EM CHAPAS/PERFIL/BARRA EM ACO | kg | 363 |  |  | 0 | #DIV/0!
|  |  | Total do Item 2.1.6 |  |  |  |  | 0 | #DIV/0!
|  | 2.1.7 | IMPERMEABILIZAÇÃO
|  | 2.1.7.1 | IMPERMEABILIZAÇÃO LAJE SUPERIOR
Cesan | 7030100250 | 2.1.7.1.1 | LIMPEZA DE CONCRETO C/ HIDROJATEAMENTO | m2 | 37.62 |  |  | 0 | #DIV/0!
Cesan | 7030100241 | 2.1.7.1.2 | LIMPEZA ARMADURAS COM ESCOVA DE ACO | m2 | 9.41 |  |  | 0 | #DIV/0!
Cesan | 7100100390 | 2.1.7.1.3 | PINT ANTICORROSIVA PRIMER CONTENDO CROMATO DE ZINCO FERRO 2 DEMAOS | m2 | 9.41 |  |  | 0 | #DIV/0!
Cesan | 7070100210 | 2.1.7.1.4 | ARMADURA CA-60 (Reforço estrutural) | kg | 22.62 |  |  | 0 | #DIV/0!
Sinapi | 98562 | 2.1.7.1.5 | IMPERMEABILIZAÇÃO DE SUPERFÍCIE COM ARGAMASSA DE CIMENTO E AREIA, COM ADITIVO IMPERMEABILIZANTE, E = 1,5CM. AF_09/2023 | m2 | 17.82 |  |  | 0 | #DIV/0!
Sinapi | 98556 | 2.1.7.1.6 | IMPERMEABILIZIMPERMEABILIZAÇÃO DE SUPERFÍCIE COM ARGAMASSA POLIMÉRICA / MEMBRANA ACRÍLICA, 4 DEMÃOS, REFORÇADA COM VÉU DE POLIÉSTER (MAV). AF_09/2023 | m2 | 21.69 |  |  | 0 | #DIV/0!
|  |  | Total do Item 2.1.7.1 |  |  |  |  | 0 | #DIV/0!
|  | 2.1.7.2 | IMPERMEABILIZAÇÃO PAREDES VERTICAIS E FUNDO
| COMP-07 | 2.1.7.2.1 | RETIRADA DE MANTA E MATERIAIS EXISTENTES EM IMPERMEABILIZAÇÕES ANTERIORES NO INTERIOR DO RESERVATÓRIO | Unid | 1 |  |  | 0 | #DIV/0!
Cesan | 7040100370 | 2.1.7.2.2 | CARGA MAN E DESC DE ENTULHO EM CAMINHAO | m3 | 4.52 |  |  | 0 | #DIV/0!
Cesan | 7030100150 | 2.1.7.2.3 | TRANSPORTE MANUAL DE MATERIAIS | TO | 0.45 |  |  | 0 | #DIV/0!
Cesan | 7030100250 | 2.1.7.2.4 | LIMPEZA DE CONCRETO C/ HIDROJATEAMENTO | m2 | 75.27 |  |  | 0 | #DIV/0!
Cesan | 7030100241 | 2.1.7.2.5 | LIMPEZA ARMADURAS COM ESCOVA DE ACO | m2 | 7.53 |  |  | 0 | #DIV/0!
Cesan | 7100100390 | 2.1.7.2.6 | PINT ANTICORROSIVA PRIMER CONTENDO CROMATO DE ZINCO FERRO 2 DEMAOS | m2 | 7.53 |  |  | 0 | #DIV/0!
Cesan | 7070100210 | 2.1.7.2.7 | ARMADURA CA-60 (Reforço estrutural) | kg | 75.3 |  |  | 0 | #DIV/0!
Sinapi | 98556 | 2.1.7.2.8 | IMPERMEABILIZIMPERMEABILIZAÇÃO DE SUPERFÍCIE COM ARGAMASSA POLIMÉRICA / MEMBRANA ACRÍLICA, 4 DEMÃOS, REFORÇADA COM VÉU DE POLIÉSTER (MAV). AF_09/2023 | m2 | 37.64 |  |  | 0 | #DIV/0!
Sinapi | 98553 | 2.1.7.2.9 | IMPERMEABILIZAÇÃO DE SUPERFÍCIE COM MEMBRANA À BASE DE POLIURETANO, 2 DEMÃOS. AF_09/2023 | m2 | 75.27 |  |  | 0 | #DIV/0!
Sinapi | 87759 | 2.1.7.2.10 | CONTRAPISO EM ARGAMASSA PRONTA, PREPARO MANUAL, APLICADO EM ÁREAS MOLHADAS SOBRE IMPERMEABILIZAÇÃO, ACABAMENTO NÃO REFORÇADO, ESPESSURA 3CM.AF_07/2021 | m2 | 15.9 |  |  | 0 | #DIV/0!
|  |  | Total do Item 2.1.7.2 |  |  |  |  | 0 | #DIV/0!
|  |  | Total do Item 2.1.7 |  |  |  |  | 0 | #DIV/0!
|  | 2.1.8 | PAVIMENTAÇÃO E URBANIZAÇÃO
Cesan | 7210100300 | 2.1.8.1 | PAVIMENTACAO BLOCO CONCR PAVI-S E=8CM | m2 | 328.86 |  |  | 0 | #DIV/0!
Cesan | 7210100320 | 2.1.8.2 | MEIO FIO DE CONCRETO SECAO 15x12x30CM | m | 20.5 |  |  | 0 | #DIV/0!
|  |  | Total do Item 2.1.8 |  |  |  |  | 0 | #DIV/0!
|  |  | TOTAL - RESERVATÓRIO CUPIDO |  |  |  |  | 0 | #DIV/0!
|  | 2.2 | RESERVATÓRIO SÃO MARCOS
|  | 2.2.1 | SERVIÇOS PRELIMINARES
Cesan | 7030100100 | 2.2.1.1 | ANDAIME TIPO BALANCIM LEVE | unm | 8 |  |  | 0 | #DIV/0!
Cesan | 7030100160 | 2.2.1.2 | CORTE DESTOC ARVORE DIAM DE 10,01 A 30CM | unid | 1 |  |  | 0 | #DIV/0!
Cesan | 7030100241 | 2.2.1.3 | LIMPEZA ARMADURAS COM ESCOVA DE ACO | m2 | 22.98 |  |  | 0 | #DIV/0!
Cesan | 7030100291 | 2.2.1.4 | LIMPEZA E LAVAGEM COM BOMBA DE ALTA PRESSÃO | m2 | 536.53 |  |  | 0 | #DIV/0!
Cesan | 7030100270 | 2.2.1.5 | LIMPEZA MANUAL DE CANALETA DE AGUAS PLUVIAIS | m | 10 |  |  | 0 | #DIV/0!
Cesan | 7030100520 | 2.2.1.6 | DEMOLICAO DE ALVEN LAJOTA/TIJOLO/BLOCO | m3 | 10.4 |  |  | 0 | #DIV/0!
Cesan | 7030100551 | 2.2.1.7 | DEMOLICAO MECANIC CONCRETO ARMADO S/REAP | m3 | 1.55 |  |  | 0 | #DIV/0!
Cesan | 7030100670 | 2.2.1.8 | RETIRADA DE CERCA EM TELA GALVANIZADA | m2 | 54 |  |  | 0 | #DIV/0!
Cesan | 7160100390 | 2.2.1.9 | TAMPA FIBRA VIDRO E=6MM | m2 | 3.5 |  |  | 0 | #DIV/0!
Cesan | 7030100280 | 2.2.1.10 | LIMPEZA PAREDES E FUNDO COM ESCOVACAO | m2 | 536.53 |  |  | 0 | #DIV/0!
Cesan | 7030100650 | 2.2.1.11 | RETIRADA DE MASSA UNICA/REBOCO/EMBOCO | m2 | 1.5 |  |  | 0 | #DIV/0!
Cesan | 7100100130 | 2.2.1.12 | REBOCO COMUM ARGAMASSA CIMENTO/AREIA 1:3 | m2 | 1.5 |  |  | 0 | #DIV/0!
Cesan | 7030100950 | 2.1.1.13 | PLACAS INDICATIVAS EM ACRILICO | m2 | 0.85 |  |  | 0 | #DIV/0!
Cesan | 7030100700 | 2.1.1.14 | RETIR ESQUADRIA PORTA/JANELA C/ REAPRPV | m2 | 3.36 |  |  | 0 | #DIV/0!
Cesan | 7120100030 | 2.1.1.15 | PORTA ALUMINIO DE ABRIR/CORRER, COMPLETA | m2 | 1.68 |  |  | 0 | #DIV/0!
|  |  | Total do Item 2.2.1 |  |  |  |  | 0 | #DIV/0!
|  | 2.2.2 | MOVIMENTO DE TERRA
Cesan | 7040100370 | 2.2.2.1 | CARGA MAN E DESC DE ENTULHO EM CAMINHAO | m3 | 36.87 |  |  | 0 | #DIV/0!
Cesan | 7040100390 | 2.2.2.2 | TRANSPORTE DE MATERIAIS PARA ATERRO | mk | 243.34 |  |  | 0 | #DIV/0!
|  |  | Total do Item 2.2.2 |  |  |  |  | 0 | #DIV/0!
|  | 2.2.3 | FUNDAÇÕES E ESTRUTURAS
Cesan | 7070100120 | 2.2.3.1 | FORMA PLANA DE MADEIRA - PILAR/VIGA/PARE | m2 | 3.6 |  |  | 0 | #DIV/0!
Cesan | 7070100130 | 2.2.3.2 | FORMA CURVA MADEIRA - PILAR/VIGA/PAREDE | m2 | 5.65 |  |  | 0 | #DIV/0!
Cesan | 7070100240 | 2.2.3.3 | CONCRETO FCK 200 KG/CM2, VIRADO NA OBRA | m3 | 2 |  |  | 0 | #DIV/0!
Cesan | 7070100200 | 2.2.3.4 | ARMADURA CA-50 | kg | 120 |  |  | 0 | #DIV/0!
Cesan | 7110100040 | 2.2.3.5 | ARGAMASSA FLUIDA SIKAGROUT250 OU SIMILAR | m3 | 0.7 |  |  | 0 | #DIV/0!
|  |  | Total do Item 2.2.3 |  |  |  |  | 0 | #DIV/0!
|  | 2.2.4 | PISOS E REVESTIMENTOS
Cesan | 7100100250 | 2.2.4.1 | PINTURA PVA LATEX PAREDE/TETO 3 DEMAOS | m2 | 141.66 |  |  | 0 | #DIV/0!
Cesan | 7100100350 | 2.2.4.2 | PINTURA ACRILICA PAREDE/TETO 2 DEMAOS | m2 | 578.66 |  |  | 0 | #DIV/0!
Cesan | 7100100300 | 2.2.4.3 | PINTURA ESMALTE SINTETICO ACO 2 DEMAOS | m2 | 30.06 |  |  | 0 | #DIV/0!
Cesan | 7100100390 | 2.2.4.4 | PINT ANTICORROSIVA ZARCAO FERRO 2 DEMAOS | m2 | 29.2 |  |  | 0 | #DIV/0!
Cesan | 7100100310 | 2.2.4.5 | PINTURA ESMALTE SINTET TUBUL 2 DEMAOS | m2 | 1.22 |  |  | 0 | #DIV/0!
|  |  | Total do Item 2.2.4 |  |  |  |  | 0 | #DIV/0!
|  | 2.2.5 | PINTURA LOGOMARCA DO RESERVATÓRIO
Cesan | 7100100360 | 2.2.5.1 | PINTURA ACRILICA PAREDE/TETO 3 DEMAOS | m2 | 24 |  |  | 0 | #DIV/0!
|  |  | Total do Item 2.2.5 |  |  |  |  | 0 | #DIV/0!
|  | 2.2.6 | IMPERMEABILIZAÇÃO | [5 empty] | #DIV/0!
|  | 2.2.6.1 | IMPERMEABILIZAÇÃO LAJE SUPERIOR
Cesan | 7030100250 | 2.2.6.1.1 | LIMPEZA DE CONCRETO C/ HIDROJATEAMENTO | m2 | 120.88 |  |  | 0 | #DIV/0!
Cesan | 7030100241 | 2.2.6.1.2 | LIMPEZA ARMADURAS COM ESCOVA DE ACO | m2 | 30.22 |  |  | 0 | #DIV/0!
Cesan | 7100100390 | 2.2.6.1.3 | PINT ANTICORROSIVA PRIMER CONTENDO CROMATO DE ZINCO FERRO 2 DEMAOS | m2 | 30.22 |  |  | 0 | #DIV/0!
Cesan | 7070100210 | 2.2.6.1.4 | ARMADURA CA-60 (Reforço estrutural) | kg | 113.09 |  |  | 0 | #DIV/0!
Sinapi | 98562 | 2.2.6.1.5 | IMPERMEABILIZAÇÃO DE SUPERFÍCIE COM ARGAMASSA DE CIMENTO E AREIA, COM ADITIVO IMPERMEABILIZANTE, E = 1,5CM. AF_09/2023 | m2 | 57.26 |  |  | 0 | #DIV/0!
Sinapi | 98556 | 2.2.6.1.6 | IMPERMEABILIZIMPERMEABILIZAÇÃO DE SUPERFÍCIE COM ARGAMASSA POLIMÉRICA / MEMBRANA ACRÍLICA, 4 DEMÃOS, REFORÇADA COM VÉU DE POLIÉSTER (MAV). AF_09/2023 | m2 | 63.62 |  |  | 0 | #DIV/0!
|  |  | Total do Item 2.2.6.1 |  |  |  |  | 0 | #DIV/0!
|  | 2.2.6.2 | IMPERMEABILIZAÇÃO PAREDES VERTICAIS E FUNDO
| COMP-07 | 2.2.6.2.1 | RETIRADA DE MANTA E MATERIAIS EXISTENTES EM IMPERMEABILIZAÇÕES ANTERIORES NO INTERIOR DO RESERVATÓRIO | Unid | 1 |  |  | 0 | #DIV/0!
Cesan | 7040100370 | 2.2.6.2.2 | CARGA MAN E DESC DE ENTULHO EM CAMINHAO | m3 | 14.51 |  |  | 0 | #DIV/0!
Cesan | 7030100150 | 2.2.6.2.3 | TRANSPORTE MANUAL DE MATERIAIS | TO | 1.45 |  |  | 0 | #DIV/0!
Cesan | 7030100250 | 2.2.6.2.4 | LIMPEZA DE CONCRETO C/ HIDROJATEAMENTO | m2 | 241.8 |  |  | 0 | #DIV/0!
Cesan | 7030100241 | 2.2.6.2.5 | LIMPEZA ARMADURAS COM ESCOVA DE ACO | m2 | 24.18 |  |  | 0 | #DIV/0!
Cesan | 7100100390 | 2.2.6.2.6 | PINT ANTICORROSIVA PRIMER CONTENDO CROMATO DE ZINCO FERRO 2 DEMAOS | m2 | 24.18 |  |  | 0 | #DIV/0!
Cesan | 7070100210 | 2.2.6.2.7 | ARMADURA CA-60 (Reforço estrutural) | kg | 241.8 |  |  | 0 | #DIV/0!
Sinapi | 98556 | 2.2.6.2.8 | IMPERMEABILIZIMPERMEABILIZAÇÃO DE SUPERFÍCIE COM ARGAMASSA POLIMÉRICA / MEMBRANA ACRÍLICA, 4 DEMÃOS, REFORÇADA COM VÉU DE POLIÉSTER (MAV). AF_09/2023 | m2 | 120.9 |  |  | 0 | #DIV/0!
Sinapi | 98553 | 2.2.6.2.9 | IMPERMEABILIZAÇÃO DE SUPERFÍCIE COM MEMBRANA À BASE DE POLIURETANO, 2 DEMÃOS. AF_09/2023 | m2 | 241.8 |  |  | 0 | #DIV/0!
Sinapi | 87759 | 2.2.6.2.10 | CONTRAPISO EM ARGAMASSA PRONTA, PREPARO MANUAL, APLICADO EM ÁREAS MOLHADAS SOBRE IMPERMEABILIZAÇÃO, ACABAMENTO NÃO REFORÇADO, ESPESSURA 3CM.AF_07/2021 | m2 | 58.09 |  |  | 0 | #DIV/0!
|  |  | Total do Item 2.2.6.2 |  |  |  |  | 0 | #DIV/0!
|  |  | Total do Item 2.2.6 |  |  |  |  | 0 | #DIV/0!
|  | 2.2.7 | PAVIMENTAÇÃO E URBANIZAÇÃO
Cesan | 7210100360 | 2.2.7.1 | MURO TIPO 2: BLOCO/MOURAO/TELA /ARAME | m | 30 |  |  | 0 | #DIV/0!
Cesan | 7210100420 | 2.2.7.2 | PORTAO TIPO 1: TUBO FERRO GALV/TELA L=4M | unid | 1 |  |  | 0 | #DIV/0!
Cesan | 7210100300 | 2.2.7.3 | PAVIMENTACAO BLOCO CONCR PAVI-S E=8CM | m2 | 228 |  |  | 0 | #DIV/0!
Cesan | 7210100320 | 2.2.7.4 | MEIO FIO DE CONCRETO SECAO 15x12x30CM | m | 20.5 |  |  | 0 | #DIV/0!
|  |  | Total do Item 2.2.7 |  |  |  |  | 0 | #DIV/0!
|  |  | TOTAL - RESERVATÓRIO SÃO MARCOS |  |  |  |  | 0 | #DIV/0!
|  | 2.3 | RESERVATÓRIO BELA VISTA
|  | 2.3.1 | SERVIÇOS PRELIMINARES
Cesan | 7030100100 | 2.3.1.1 | ANDAIME TIPO BALANCIM LEVE | unm | 6 |  |  | 0 | #DIV/0!
Cesan | 7030100241 | 2.3.1.2 | LIMPEZA ARMADURAS COM ESCOVA DE ACO | m2 | 33.54 |  |  | 0 | #DIV/0!
Cesan | 7030100291 | 2.3.1.3 | LIMPEZA E LAVAGEM COM BOMBA DE ALTA PRESSÃO | m2 | 936.26 |  |  | 0 | #DIV/0!
Cesan | 7030100520 | 2.3.1.4 | DEMOLICAO DE ALVEN LAJOTA/TIJOLO/BLOCO | m3 | 0.36 |  |  | 0 | #DIV/0!
Cesan | 7030100551 | 2.3.1.5 | DEMOLICAO MECANIC CONCRETO ARMADO S/REAP | m3 | 1.51 |  |  | 0 | #DIV/0!
Cesan | 7160100390 | 2.3.1.6 | TAMPA FIBRA VIDRO E=6MM | m2 | 1.54 |  |  | 0 | #DIV/0!
Cesan | 7030100280 | 2.3.1.7 | LIMPEZA PAREDES E FUNDO COM ESCOVACAO | m2 | 936.26 |  |  | 0 | #DIV/0!
Cesan | 7030100650 | 2.3.1.8 | RETIRADA DE MASSA UNICA/REBOCO/EMBOCO | m2 | 20 |  |  | 0 | #DIV/0!
Cesan | 7100100130 | 2.3.1.9 | REBOCO COMUM ARGAMASSA CIMENTO/AREIA 1:3 | m2 | 20 |  |  | 0 | #DIV/0!
Cesan | 7030100950 | 2.1.1.10 | PLACAS INDICATIVAS EM ACRILICO | m2 | 0.85 |  |  | 0 | #DIV/0!
[8 empty] | 0 | #DIV/0!
|  | 2.3.2 | MOVIMENTO DE TERRA
Cesan | 7040100370 | 2.3.2.1 | CARGA MAN E DESC DE ENTULHO EM CAMINHAO | m3 | 2.47 |  |  | 0 | #DIV/0!
Cesan | 7040100390 | 2.3.2.2 | TRANSPORTE DE MATERIAIS PARA ATERRO | mk | 18.53 |  |  | 0 | #DIV/0!
[8 empty] | 0 | #DIV/0!
|  | 2.3.3 | FUNDAÇÕES E ESTRUTURAS
Cesan | 7070100120 | 2.3.3.1 | FORMA PLANA DE MADEIRA - PILAR/VIGA/PARE | m2 | 15.58 |  |  | 0 | #DIV/0!
Cesan | 7070100130 | 2.3.3.2 | FORMA CURVA MADEIRA - PILAR/VIGA/PAREDE | m2 | 4 |  |  | 0 | #DIV/0!
Cesan | 7070100240 | 2.3.3.3 | CONCRETO FCK 200 KG/CM2, VIRADO NA OBRA | m3 | 1 |  |  | 0 | #DIV/0!
Cesan | 7070100200 | 2.3.3.4 | ARMADURA CA-50 | kg | 60 |  |  | 0 | #DIV/0!
Cesan | 7110100040 | 2.3.3.5 | ARGAMASSA FLUIDA SIKAGROUT250 OU SIMILAR | m3 | 0.6 |  |  | 0 | #DIV/0!
[8 empty] | 0 | #DIV/0!
|  | 2.3.4 | PISOS E REVESTIMENTOS
Cesan | 7100100360 | 2.3.4.1 | PINTURA ACRILICA PAREDE/TETO 3 DEMAOS | m2 | 940.96 |  |  | 0 | #DIV/0!
Cesan | 7100100300 | 2.3.4.2 | PINTURA ESMALTE SINTETICO ACO 2 DEMAOS | m2 | 37.47 |  |  | 0 | #DIV/0!
Cesan | 7100100390 | 2.3.4.3 | PINT ANTICORROSIVA ZARCAO FERRO 2 DEMAOS | m2 | 26.84 |  |  | 0 | #DIV/0!
Cesan | 7100100310 | 2.3.4.4 | PINTURA ESMALTE SINTET TUBUL 2 DEMAOS | m2 | 1.41 |  |  | 0 | #DIV/0!
[8 empty] | 0 | #DIV/0!
|  | 2.3.5 | PINTURA LOGOMARCA DO RESERVATÓRIO
Cesan | 7100100360 | 2.3.5.1 | PINTURA ACRILICA PAREDE/TETO 3 DEMAOS | m2 | 24 |  |  | 0 | #DIV/0!
[8 empty] | 0 | #DIV/0!
|  | 2.3.6 | IMPERMEABILIZAÇÃO
|  | 2.3.6.1 | IMPERMEABILIZAÇÃO LAJE SUPERIOR
Cesan | 7030100250 | 2.3.6.1.1 | LIMPEZA DE CONCRETO C/ HIDROJATEAMENTO | m2 | 137.52 |  |  | 0 | #DIV/0!
Cesan | 7030100241 | 2.3.6.1.2 | LIMPEZA ARMADURAS COM ESCOVA DE ACO | m2 | 34.38 |  |  | 0 | #DIV/0!
Cesan | 7100100390 | 2.3.6.1.3 | PINT ANTICORROSIVA PRIMER CONTENDO CROMATO DE ZINCO FERRO 2 DEMAOS | m2 | 34.38 |  |  | 0 | #DIV/0!
Cesan | 7070100210 | 2.3.6.1.4 | ARMADURA CA-60 (Reforço estrutural) | kg | 113.09 |  |  | 0 | #DIV/0!
Sinapi | 98562 | 2.3.6.1.5 | IMPERMEABILIZAÇÃO DE SUPERFÍCIE COM ARGAMASSA DE CIMENTO E AREIA, COM ADITIVO IMPERMEABILIZANTE, E = 1,5CM. AF_09/2023 | m2 | 65.14 |  |  | 0 | #DIV/0!
Sinapi | 98556 | 2.3.6.1.6 | IMPERMEABILIZIMPERMEABILIZAÇÃO DE SUPERFÍCIE COM ARGAMASSA POLIMÉRICA / MEMBRANA ACRÍLICA, 4 DEMÃOS, REFORÇADA COM VÉU DE POLIÉSTER (MAV). AF_09/2023 | m2 | 72.38 |  |  | 0 | #DIV/0!
|  |  | Total do Item 2.3.6.1 |  |  |  |  | 0 | #DIV/0!
|  | 2.3.6.2 | IMPERMEABILIZAÇÃO PAREDES VERTICAIS E FUNDO
| COMP-07 | 2.3.6.2.1 | RETIRADA DE MANTA E MATERIAIS EXISTENTES EM IMPERMEABILIZAÇÕES ANTERIORES NO INTERIOR DO RESERVATÓRIO | Unid | 1 |  |  | 0 | #DIV/0!
Cesan | 7040100370 | 2.3.6.2.2 | CARGA MAN E DESC DE ENTULHO EM CAMINHAO | m3 | 17.2 |  |  | 0 | #DIV/0!
Cesan | 7030100150 | 2.3.6.2.3 | TRANSPORTE MANUAL DE MATERIAIS | TO | 1.72 |  |  | 0 | #DIV/0!
Cesan | 7030100250 | 2.3.6.2.4 | LIMPEZA DE CONCRETO C/ HIDROJATEAMENTO | m2 | 286.67 |  |  | 0 | #DIV/0!
Cesan | 7030100241 | 2.3.6.2.5 | LIMPEZA ARMADURAS COM ESCOVA DE ACO | m2 | 28.67 |  |  | 0 | #DIV/0!
Cesan | 7100100390 | 2.3.6.2.6 | PINT ANTICORROSIVA PRIMER CONTENDO CROMATO DE ZINCO FERRO 2 DEMAOS | m2 | 28.67 |  |  | 0 | #DIV/0!
Cesan | 7070100210 | 2.3.6.2.7 | ARMADURA CA-60 (Reforço estrutural) | kg | 286.7 |  |  | 0 | #DIV/0!
Sinapi | 98556 | 2.2.6.2.8 | IMPERMEABILIZIMPERMEABILIZAÇÃO DE SUPERFÍCIE COM ARGAMASSA POLIMÉRICA / MEMBRANA ACRÍLICA, 4 DEMÃOS, REFORÇADA COM VÉU DE POLIÉSTER (MAV). AF_09/2023 | m2 | 143.34 |  |  | 0 | #DIV/0!
Sinapi | 98553 | 2.2.6.2.9 | IMPERMEABILIZAÇÃO DE SUPERFÍCIE COM MEMBRANA À BASE DE POLIURETANO, 2 DEMÃOS. AF_09/2023 | m2 | 286.67 |  |  | 0 | #DIV/0!
Sinapi | 87759 | 2.3.6.2.10 | CONTRAPISO EM ARGAMASSA PRONTA, PREPARO MANUAL, APLICADO EM ÁREAS MOLHADAS SOBRE IMPERMEABILIZAÇÃO, ACABAMENTO NÃO REFORÇADO, ESPESSURA 3CM.AF_07/2021 | m2 | 66.48 |  |  | 0 | #DIV/0!
|  |  | Total do Item 2.3.6.2 |  |  |  |  | 0 | #DIV/0!
|  |  | Total do Item 2.3.6 |  |  |  |  | 0 | #DIV/0!
|  | 2.3.7 | PAVIMENTAÇÃO E URBANIZAÇÃO
Cesan | 7210100300 | 2.3.7.1 | PAVIMENTACAO BLOCO CONCR PAVI-S E=8CM | m2 | 225 |  |  | 0 | #DIV/0!
Cesan | 7210100320 | 2.3.7.2 | MEIO FIO DE CONCRETO SECAO 15x12x30CM | m | 24.15 |  |  | 0 | #DIV/0!
[8 empty] | 0 | #DIV/0!
|  | 2.3.8 | CALÇADA
Cesan | 7040100060 | 2.3.8.1 | ESCAVACAO MECAN SOLO 1ªCAT PROF ATE 3M | m3 | 0.55 |  |  | 0 | #DIV/0!
Cesan | 7070100090 | 2.3.8.2 | LASTRO DE CONCRETO MAGRO | m3 | 0.28 |  |  | 0 | #DIV/0!
Cesan | 7070100120 | 2.3.8.3 | FORMA PLANA DE MADEIRA - PILAR/VIGA/PARE | m2 | 2 |  |  | 0 | #DIV/0!
Cesan | 7070100240 | 2.3.8.4 | CONCRETO FCK 200 KG/CM2, VIRADO NA OBRA | m3 | 1.32 |  |  | 0 | #DIV/0!
Cesan | 7070100200 | 2.3.8.5 | ARMADURA CA-50 | kg | 55 |  |  | 0 | #DIV/0!
Cesan | 7100100030 | 2.3.8.6 | PISO LADRILHO HIDRAULICO 20X20CM | m2 | 11 |  |  | 0 | #DIV/0!
[8 empty] | 0 | #DIV/0!
|  |  | TOTAL - RESERVATÓRIO BELA VISTA |  |  |  |  | 0 | #DIV/0!
|  | 2.4 | RESERVATÓRIO JEQUITIBÁ
|  | 2.4.1 | SERVIÇOS PRELIMINARES
Cesan | 7030100100 | 2.4.1.1 | ANDAIME TIPO BALANCIM LEVE | unm | 6 |  |  | 0 | #DIV/0!
Cesan | 7030100160 | 2.4.1.2 | CORTE DESTOC ARVORE DIAM DE 10,01 A 30CM | unid | 1 |  |  | 0 | #DIV/0!
Cesan | 7030100170 | 2.4.1.3 | CORTE DESTOC ARVORE DIAM MAIOR 30,0CM | unid | 1 |  |  | 0 | #DIV/0!
Cesan | 7030100230 | 2.4.1.4 | LIMPEZA MECANICA DE TERRENO | m2 | 52.85 |  |  | 0 | #DIV/0!
Cesan | 7030100241 | 2.4.1.5 | LIMPEZA ARMADURAS COM ESCOVA DE ACO | m2 | 34.2 |  |  | 0 | #DIV/0!
Cesan | 7030100291 | 2.4.1.6 | LIMPEZA E LAVAGEM COM BOMBA DE ALTA PRESSÃO | m2 | 596.1 |  |  | 0 | #DIV/0!
Cesan | 7030100520 | 2.4.1.7 | DEMOLICAO DE ALVEN LAJOTA/TIJOLO/BLOCO | m3 | 1.8 |  |  | 0 | #DIV/0!
Cesan | 7030100551 | 2.4.1.8 | DEMOLICAO MECANIC CONCRETO ARMADO S/REAP | m3 | 1.11 |  |  | 0 | #DIV/0!
Cesan | 7030100561 | 2.4.1.9 | DEMOLICAO MANUAL CONCRETO SIMPLES/CICLOP | m3 | 1 |  |  | 0 | #DIV/0!
Cesan | 7090100050 | 2.4.1.10 | ALVENARIA BLOCO CONCRETO E=9CM | m2 | 4.4 |  |  | 0 | #DIV/0!
Cesan | 7160100390 | 2.4.1.11 | TAMPA FIBRA VIDRO E=6MM | m2 | 1.32 |  |  | 0 | #DIV/0!
Cesan | 7030100280 | 2.4.1.12 | LIMPEZA PAREDES E FUNDO COM ESCOVACAO | m2 | 596.1 |  |  | 0 | #DIV/0!
Cesan | 7030100650 | 2.4.1.13 | RETIRADA DE MASSA UNICA/REBOCO/EMBOCO | m2 | 21 |  |  | 0 | #DIV/0!
Cesan | 7100100130 | 2.4.1.14 | REBOCO COMUM ARGAMASSA CIMENTO/AREIA 1:3 | m2 | 74.82 |  |  | 0 | #DIV/0!
Cesan | 7030100950 | 2.1.1.15 | PLACAS INDICATIVAS EM ACRILICO | m2 | 1.2 |  |  | 0 | #DIV/0!
[8 empty] | 0 | #DIV/0!
|  | 2.4.2 | MOVIMENTO DE TERRA
Cesan | 7040100370 | 2.4.2.1 | CARGA MAN E DESC DE ENTULHO EM CAMINHAO | m3 | 46.86 |  |  | 0 | #DIV/0!
Cesan | 7040100390 | 2.4.2.2 | TRANSPORTE DE MATERIAIS PARA ATERRO | mk | 585.75 |  |  | 0 | #DIV/0!
[8 empty] | 0 | #DIV/0!
|  | 2.4.3 | FUNDAÇÕES E ESTRUTURAS
Cesan | 7070100120 | 2.4.3.1 | FORMA PLANA DE MADEIRA - PILAR/VIGA/PARE | m2 | 13.56 |  |  | 0 | #DIV/0!
Cesan | 7070100240 | 2.4.3.2 | CONCRETO FCK 200 KG/CM2, VIRADO NA OBRA | m3 | 1 |  |  | 0 | #DIV/0!
Cesan | 7070100200 | 2.4.3.3 | ARMADURA CA-50 | kg | 60 |  |  | 0 | #DIV/0!
Cesan | 7110100040 | 2.4.3.4 | ARGAMASSA FLUIDA SIKAGROUT250 OU SIMILAR | m3 | 0.55 |  |  | 0 | #DIV/0!
[8 empty] | 0 | #DIV/0!
|  | 2.4.4 | PISOS E REVESTIMENTOS
Cesan | 7100100350 | 2.4.4.1 | PINTURA ACRILICA PAREDE/TETO 2 DEMAOS | m2 | 596.1 |  |  | 0 | #DIV/0!
Cesan | 7100100300 | 2.4.4.2 | PINTURA ESMALTE SINTETICO ACO 2 DEMAOS | m2 | 34.2 |  |  | 0 | #DIV/0!
Cesan | 7100100390 | 2.4.4.3 | PINT ANTICORROSIVA ZARCAO FERRO 2 DEMAOS | m2 | 30.14 |  |  | 0 | #DIV/0!
Cesan | 7100100310 | 2.4.4.4 | PINTURA ESMALTE SINTET TUBUL 2 DEMAOS | m2 | 1.48 |  |  | 0 | #DIV/0!
Cesan | 7100100190 | 2.4.4.5 | CHAPISCO ACABAM ARGAM CIMENTO/AREIA 1:3 | m2 | 181.1 |  |  | 0 | #DIV/0!
[8 empty] | 0 | #DIV/0!
|  | 2.4.5 | PINTURA LOGOMARCA DO RESERVATÓRIO
Cesan | 7100100360 | 2.4.5.1 | PINTURA ACRILICA PAREDE/TETO 3 DEMAOS | m2 | 24 |  |  | 0 | #DIV/0!
[8 empty] | 0 | #DIV/0!
|  | 2.4.6 | IMPERMEABILIZAÇÃO
|  | 2.4.6.1 | IMPERMEABILIZAÇÃO LAJE SUPERIOR
Cesan | 7030100250 | 2.4.6.1.1 | LIMPEZA DE CONCRETO C/ HIDROJATEAMENTO | m2 | 83.94 |  |  | 0 | #DIV/0!
Cesan | 7030100241 | 2.4.6.1.2 | LIMPEZA ARMADURAS COM ESCOVA DE ACO | m2 | 20.99 |  |  | 0 | #DIV/0!
Cesan | 7100100390 | 2.4.6.1.3 | PINT ANTICORROSIVA PRIMER CONTENDO CROMATO DE ZINCO FERRO 2 DEMAOS | m2 | 20.99 |  |  | 0 | #DIV/0!
Cesan | 7070100210 | 2.4.6.1.4 | ARMADURA CA-60 (Reforço estrutural) | kg | 113.09 |  |  | 0 | #DIV/0!
Sinapi | 98562 | 2.4.6.1.5 | IMPERMEABILIZAÇÃO DE SUPERFÍCIE COM ARGAMASSA DE CIMENTO E AREIA, COM ADITIVO IMPERMEABILIZANTE, E = 1,5CM. AF_09/2023 | m2 | 39.76 |  |  | 0 | #DIV/0!
Sinapi | 98556 | 2.4.6.1.6 | IMPERMEABILIZIMPERMEABILIZAÇÃO DE SUPERFÍCIE COM ARGAMASSA POLIMÉRICA / MEMBRANA ACRÍLICA, 4 DEMÃOS, REFORÇADA COM VÉU DE POLIÉSTER (MAV). AF_09/2023 | m2 | 44.18 |  |  | 0 | #DIV/0!
|  |  | Total do Item 2.4.6.1 |  |  |  |  | 0 | #DIV/0!
|  | 2.4.6.2 | IMPERMEABILIZAÇÃO PAREDES VERTICAIS E FUNDO
| COMP-07 | 2.4.6.2.1 | RETIRADA DE MANTA E MATERIAIS EXISTENTES EM IMPERMEABILIZAÇÕES ANTERIORES NO INTERIOR DO RESERVATÓRIO | Unid | 1 |  |  | 0 | #DIV/0!
Cesan | 7040100370 | 2.4.6.2.2 | CARGA MAN E DESC DE ENTULHO EM CAMINHAO | m3 | 9.63 |  |  | 0 | #DIV/0!
Cesan | 7030100150 | 2.4.6.2.3 | TRANSPORTE MANUAL DE MATERIAIS | TO | 0.96 |  |  | 0 | #DIV/0!
Cesan | 7030100250 | 2.4.6.2.4 | LIMPEZA DE CONCRETO C/ HIDROJATEAMENTO | m2 | 160.53 |  |  | 0 | #DIV/0!
Cesan | 7030100241 | 2.4.6.2.5 | LIMPEZA ARMADURAS COM ESCOVA DE ACO | m2 | 16.05 |  |  | 0 | #DIV/0!
Cesan | 7100100390 | 2.4.6.2.6 | PINT ANTICORROSIVA PRIMER CONTENDO CROMATO DE ZINCO FERRO 2 DEMAOS | m2 | 16.05 |  |  | 0 | #DIV/0!
Cesan | 7070100210 | 2.4.6.2.7 | ARMADURA CA-60 (Reforço estrutural) | kg | 160.5 |  |  | 0 | #DIV/0!
Sinapi | 98556 | 2.2.6.2.8 | IMPERMEABILIZIMPERMEABILIZAÇÃO DE SUPERFÍCIE COM ARGAMASSA POLIMÉRICA / MEMBRANA ACRÍLICA, 4 DEMÃOS, REFORÇADA COM VÉU DE POLIÉSTER (MAV). AF_09/2023 | m2 | 80.27 |  |  | 0 | #DIV/0!
Sinapi | 98553 | 2.2.6.2.9 | IMPERMEABILIZAÇÃO DE SUPERFÍCIE COM MEMBRANA À BASE DE POLIURETANO, 2 DEMÃOS. AF_09/2023 | m2 | 160.53 |  |  | 0 | #DIV/0!
Sinapi | 87759 | 2.4.6.2.10 | CONTRAPISO EM ARGAMASSA PRONTA, PREPARO MANUAL, APLICADO EM ÁREAS MOLHADAS SOBRE IMPERMEABILIZAÇÃO, ACABAMENTO NÃO REFORÇADO, ESPESSURA 3CM.AF_07/2021 | m2 | 38.48 |  |  | 0 | #DIV/0!
|  |  | Total do Item 2.4.6.2 |  |  |  |  | 0 | #DIV/0!
|  |  | Total do Item 2.4.6 |  |  |  |  | 0 | #DIV/0!
|  | 2.4.7 | PAVIMENTAÇÃO E URBANIZAÇÃO
Cesan | 7210100300 | 2.4.7.1 | PAVIMENTACAO BLOCO CONCR PAVI-S E=8CM | m2 | 321.37 |  |  | 0 | #DIV/0!
Cesan | 7210100320 | 2.4.7.2 | MEIO FIO DE CONCRETO SECAO 15x12x30CM | m | 24.1 |  |  | 0 | #DIV/0!
[8 empty] | 0 | #DIV/0!
|  | 2.4.8 | CALÇADA
Cesan | 7040100060 | 2.4.8.1 | ESCAVACAO MECAN SOLO 1ªCAT PROF ATE 3M | m3 | 1.65 |  |  | 0 | #DIV/0!
Cesan | 7070100090 | 2.4.8.2 | LASTRO DE CONCRETO MAGRO | m3 | 0.55 |  |  | 0 | #DIV/0!
Cesan | 7070100120 | 2.4.8.3 | FORMA PLANA DE MADEIRA - PILAR/VIGA/PARE | m2 | 1 |  |  | 0 | #DIV/0!
Cesan | 7070100230 | 2.4.8.4 | CONCRETO FCK 150 KG/CM2, VIRADO NA OBRA | m3 | 0.88 |  |  | 0 | #DIV/0!
Cesan | 7070100200 | 2.4.8.5 | ARMADURA CA-50 | kg | 13.2 |  |  | 0 | #DIV/0!
Cesan | 7100100030 | 2.4.8.6 | PISO LADRILHO HIDRAULICO 20X20CM | m2 | 2 |  |  | 0 | #DIV/0!
[8 empty] | 0 | #DIV/0!
|  |  | TOTAL - RESERVATÓRIO JEQUITIBÁ |  |  |  |  | 0 | #DIV/0!
|  | 2.5 | RESERVATÓRIO RECANTO FELIZ - GUARANÁ
|  | 2.5.1 | SERVIÇOS PRELIMINARES
Cesan | 7030100100 | 2.5.1.1 | ANDAIME TIPO BALANCIM LEVE | unm | 8 |  |  | 0 | #DIV/0!
Cesan | 7030100230 | 2.5.1.2 | LIMPEZA MECANICA DE TERRENO | m2 | 263.25 |  |  | 0 | #DIV/0!
Cesan | 7030100241 | 2.5.1.3 | LIMPEZA ARMADURAS COM ESCOVA DE ACO | m2 | 22.97 |  |  | 0 | #DIV/0!
Cesan | 7030100291 | 2.5.1.4 | LIMPEZA E LAVAGEM COM BOMBA DE ALTA PRESSÃO | m2 | 722.84 |  |  | 0 | #DIV/0!
Cesan | 7030100520 | 2.5.1.5 | DEMOLICAO DE ALVEN LAJOTA/TIJOLO/BLOCO | m3 | 1.88 |  |  | 0 | #DIV/0!
Cesan | 7030100551 | 2.5.1.6 | DEMOLICAO MECANIC CONCRETO ARMADO S/REAP | m3 | 3 |  |  | 0 | #DIV/0!
Cesan | 7030100561 | 2.5.1.7 | DEMOLICAO MANUAL CONCRETO SIMPLES/CICLOP | m3 | 2 |  |  | 0 | #DIV/0!
Cesan | 7090100050 | 2.5.1.8 | ALVENARIA BLOCO CONCRETO E=9CM | m2 | 3.15 |  |  | 0 | #DIV/0!
Cesan | 7180100010 | 2.5.1.9 | PECAS EM CHAPAS/PERFIL/BARRA EM ACO | kg | 5 |  |  | 0 | #DIV/0!
Cesan | 7160100390 | 2.5.1.10 | TAMPA FIBRA VIDRO E=6MM | m2 | 1.32 |  |  | 0 | #DIV/0!
Cesan | 7030100280 | 2.5.1.11 | LIMPEZA PAREDES E FUNDO COM ESCOVACAO | m2 | 722.84 |  |  | 0 | #DIV/0!
Cesan | 7030100650 | 2.5.1.12 | RETIRADA DE MASSA UNICA/REBOCO/EMBOCO | m2 | 138 |  |  | 0 | #DIV/0!
Cesan | 7100100130 | 2.5.1.13 | REBOCO COMUM ARGAMASSA CIMENTO/AREIA 1:3 | m2 | 138 |  |  | 0 | #DIV/0!
Cesan | 7030100950 | 2.1.1.15 | PLACAS INDICATIVAS EM ACRILICO | m2 | 0.85 |  |  | 0 | #DIV/0!
[8 empty] | 0 | #DIV/0!
|  | 2.5.2 | MOVIMENTO DE TERRA
Cesan | 7040100370 | 2.5.2.1 | CARGA MAN E DESC DE ENTULHO EM CAMINHAO | m3 | 35.47 |  |  | 0 | #DIV/0!
Cesan | 7040100390 | 2.5.2.2 | TRANSPORTE DE MATERIAIS PARA ATERRO | mk | 443.38 |  |  | 0 | #DIV/0!
[8 empty] | 0 | #DIV/0!
|  | 2.5.3 | FUNDAÇÕES E ESTRUTURAS | [5 empty] | #DIV/0!
Cesan | 7070100120 | 2.5.3.1 | FORMA PLANA DE MADEIRA - PILAR/VIGA/PARE | m2 | 2.55 |  |  | 0 | #DIV/0!
Cesan | 7070100240 | 2.5.3.2 | CONCRETO FCK 200 KG/CM2, VIRADO NA OBRA | m3 | 1.1 |  |  | 0 | #DIV/0!
Cesan | 7070100200 | 2.5.3.3 | ARMADURA CA-50 | kg | 66 |  |  | 0 | #DIV/0!
Cesan | 7110100040 | 2.5.3.4 | ARGAMASSA FLUIDA SIKAGROUT250 OU SIMILAR | m3 | 0.8 |  |  | 0 | #DIV/0!
[8 empty] | 0 | #DIV/0!
|  | 2.5.4 | PISOS E REVESTIMENTOS
Cesan | 7100100360 | 2.5.4.1 | PINTURA ACRILICA PAREDE/TETO 3 DEMAOS | m2 | 654.8 |  |  | 0 | #DIV/0!
Cesan | 7100100300 | 2.5.4.2 | PINTURA ESMALTE SINTETICO ACO 2 DEMAOS | m2 | 22.65 |  |  | 0 | #DIV/0!
Cesan | 7100100390 | 2.5.4.3 | PINT ANTICORROSIVA ZARCAO FERRO 2 DEMAOS | m2 | 22.65 |  |  | 0 | #DIV/0!
Cesan | 7100100310 | 2.5.4.4 | PINTURA ESMALTE SINTET TUBUL 2 DEMAOS | m2 | 0.46 |  |  | 0 | #DIV/0!
[8 empty] | 0 | #DIV/0!
|  | 2.5.5 | PINTURA LOGOMARCA DO RESERVATÓRIO
Cesan | 7100100360 | 2.5.5.1 | PINTURA ACRILICA PAREDE/TETO 3 DEMAOS | m2 | 24 |  |  | 0 | #DIV/0!
[8 empty] | 0 | #DIV/0!
|  | 2.5.6 | IMPERMEABILIZAÇÃO
|  | 2.5.6.1 | IMPERMEABILIZAÇÃO LAJE SUPERIOR
Cesan | 7030100250 | 2.5.6.1.1 | LIMPEZA DE CONCRETO C/ HIDROJATEAMENTO | m2 | 120.88 |  |  | 0 | #DIV/0!
Cesan | 7030100241 | 2.5.6.1.2 | LIMPEZA ARMADURAS COM ESCOVA DE ACO | m2 | 30.22 |  |  | 0 | #DIV/0!
Cesan | 7100100390 | 2.5.6.1.3 | PINT ANTICORROSIVA PRIMER CONTENDO CROMATO DE ZINCO FERRO 2 DEMAOS | m2 | 30.22 |  |  | 0 | #DIV/0!
Cesan | 7070100210 | 2.5.6.1.4 | ARMADURA CA-60 (Reforço estrutural) | kg | 113.09 |  |  | 0 | #DIV/0!
Sinapi | 98562 | 2.5.6.1.5 | IMPERMEABILIZAÇÃO DE SUPERFÍCIE COM ARGAMASSA DE CIMENTO E AREIA, COM ADITIVO IMPERMEABILIZANTE, E = 1,5CM. AF_09/2023 | m2 | 57.26 |  |  | 0 | #DIV/0!
Sinapi | 98556 | 2.5.6.1.6 | IMPERMEABILIZIMPERMEABILIZAÇÃO DE SUPERFÍCIE COM ARGAMASSA POLIMÉRICA / MEMBRANA ACRÍLICA, 4 DEMÃOS, REFORÇADA COM VÉU DE POLIÉSTER (MAV). AF_09/2023 | m2 | 63.62 |  |  | 0 | #DIV/0!
|  |  | Total do Item 2.5.6.1 |  |  |  |  | 0 | #DIV/0!
|  | 2.5.6.2 | IMPERMEABILIZAÇÃO PAREDES VERTICAIS E FUNDO
| COMP-07 | 2.5.6.2.1 | RETIRADA DE MANTA E MATERIAIS EXISTENTES EM IMPERMEABILIZAÇÕES ANTERIORES NO INTERIOR DO RESERVATÓRIO | Unid | 1 |  |  | 0 | #DIV/0!
Cesan | 7040100370 | 2.5.6.2.2 | CARGA MAN E DESC DE ENTULHO EM CAMINHAO | m3 | 14.51 |  |  | 0 | #DIV/0!
Cesan | 7030100150 | 2.5.6.2.3 | TRANSPORTE MANUAL DE MATERIAIS | TO | 1.45 |  |  | 0 | #DIV/0!
Cesan | 7030100250 | 2.5.6.2.4 | LIMPEZA DE CONCRETO C/ HIDROJATEAMENTO | m2 | 241.8 |  |  | 0 | #DIV/0!
Cesan | 7030100241 | 2.5.6.2.5 | LIMPEZA ARMADURAS COM ESCOVA DE ACO | m2 | 24.18 |  |  | 0 | #DIV/0!
Cesan | 7100100390 | 2.5.6.2.6 | PINT ANTICORROSIVA PRIMER CONTENDO CROMATO DE ZINCO FERRO 2 DEMAOS | m2 | 24.18 |  |  | 0 | #DIV/0!
Cesan | 7070100210 | 2.5.6.2.7 | ARMADURA CA-60 (Reforço estrutural) | kg | 241.8 |  |  | 0 | #DIV/0!
Sinapi | 98556 | 2.2.6.2.8 | IMPERMEABILIZIMPERMEABILIZAÇÃO DE SUPERFÍCIE COM ARGAMASSA POLIMÉRICA / MEMBRANA ACRÍLICA, 4 DEMÃOS, REFORÇADA COM VÉU DE POLIÉSTER (MAV). AF_09/2023 | m2 | 120.9 |  |  | 0 | #DIV/0!
Sinapi | 98553 | 2.2.6.2.9 | IMPERMEABILIZAÇÃO DE SUPERFÍCIE COM MEMBRANA À BASE DE POLIURETANO, 2 DEMÃOS. AF_09/2023 | m2 | 241.8 |  |  | 0 | #DIV/0!
Sinapi | 87759 | 2.5.6.2.10 | CONTRAPISO EM ARGAMASSA PRONTA, PREPARO MANUAL, APLICADO EM ÁREAS MOLHADAS SOBRE IMPERMEABILIZAÇÃO, ACABAMENTO NÃO REFORÇADO, ESPESSURA 3CM.AF_07/2021 | m2 | 58.09 |  |  | 0 | #DIV/0!
|  |  | Total do Item 2.5.6.2 |  |  |  |  | 0 | #DIV/0!
|  |  | Total do Item 2.5.6 |  |  |  |  | 0 | #DIV/0!
|  | 2.5.7 | PAVIMENTAÇÃO E URBANIZAÇÃO
Cesan | 7210100300 | 2.5.7.1 | PAVIMENTACAO BLOCO CONCR PAVI-S E=8CM | m2 | 251.25 |  |  | 0 | #DIV/0!
Cesan | 7210100320 | 2.5.7.2 | MEIO FIO DE CONCRETO SECAO 15x12x30CM | m | 20 |  |  | 0 | #DIV/0!
[8 empty] | 0 | #DIV/0!
|  | 2.5.8 | CALÇADA
Cesan | 7040100060 | 2.5.8.1 | ESCAVACAO MECAN SOLO 1ªCAT PROF ATE 3M | m3 | 1.12 |  |  | 0 | #DIV/0!
Cesan | 7070100090 | 2.5.8.2 | LASTRO DE CONCRETO MAGRO | m3 | 1.12 |  |  | 0 | #DIV/0!
Cesan | 7070100120 | 2.5.8.3 | FORMA PLANA DE MADEIRA - PILAR/VIGA/PARE | m2 | 0.8 |  |  | 0 | #DIV/0!
Cesan | 7070100230 | 2.5.8.4 | CONCRETO FCK 150 KG/CM2, VIRADO NA OBRA | m3 | 1.12 |  |  | 0 | #DIV/0!
Cesan | 7070100200 | 2.5.8.5 | ARMADURA CA-50 | kg | 16.8 |  |  | 0 | #DIV/0!
Cesan | 7100100030 | 2.5.8.6 | PISO LADRILHO HIDRAULICO 20X20CM | m2 | 6.8 |  |  | 0 | #DIV/0!
[8 empty] | 0 | #DIV/0!
|  | 2.5.9 | ESCADA TIPO MARINHEIRO PARA RESERVATÓRIO CONFORME PROJETO PADRÃO
Cesan | 7180100010 | 2.5.9.1 | PECAS EM CHAPAS/PERFIL/BARRA EM ACO | kg | 387.2 |  |  | 0 | #DIV/0!
[8 empty] | 0 | #DIV/0!
|  |  | TOTAL - RESERVATÓRIO RECANTO FELIZ -GUARANÁ |  |  |  |  | 0 | #DIV/0!
|  | 2.6 | RESERVATÓRIO SEDE
|  | 2.6.1 | SERVIÇOS PRELIMINARES
Cesan | 7030100100 | 2.6.1.1 | ANDAIME TIPO BALANCIM LEVE | unm | 8 |  |  | 0 | #DIV/0!
Cesan | 7030100241 | 2.6.1.2 | LIMPEZA ARMADURAS COM ESCOVA DE ACO | m2 | 33.81 |  |  | 0 | #DIV/0!
Cesan | 7030100291 | 2.6.1.3 | LIMPEZA E LAVAGEM COM BOMBA DE ALTA PRESSÃO | m2 | 463.67 |  |  | 0 | #DIV/0!
Cesan | 7030100280 | 2.6.1.4 | LIMPEZA PAREDES E FUNDO COM ESCOVACAO | m2 | 463.67 |  |  | 0 | #DIV/0!
Cesan | 7030100650 | 2.6.1.5 | RETIRADA DE MASSA UNICA/REBOCO/EMBOCO | m2 | 5 |  |  | 0 | #DIV/0!
Cesan | 7100100130 | 2.6.1.6 | REBOCO COMUM ARGAMASSA CIMENTO/AREIA 1:3 | m2 | 5 |  |  | 0 | #DIV/0!
[8 empty] | 0 | #DIV/0!
|  | 2.6.2 | MOVIMENTO DE TERRA
Cesan | 7040100370 | 2.6.2.1 | CARGA MAN E DESC DE ENTULHO EM CAMINHAO | m3 | 1 |  |  | 0 | #DIV/0!
Cesan | 7040100390 | 2.6.2.2 | TRANSPORTE DE MATERIAIS PARA ATERRO | mk | 12.5 |  |  | 0 | #DIV/0!
[8 empty] | 0 | #DIV/0!
|  | 2.6.3 | FUNDAÇÕES E ESTRUTURAS
Cesan | 7070100120 | 2.6.3.1 | FORMA PLANA DE MADEIRA - PILAR/VIGA/PARE | m2 | 3 |  |  | 0 | #DIV/0!
Cesan | 7070100130 | 2.6.3.2 | FORMA CURVA MADEIRA - PILAR/VIGA/PAREDE | m2 | 4 |  |  | 0 | #DIV/0!
Cesan | 7070100240 | 2.6.3.3 | CONCRETO FCK 200 KG/CM2, VIRADO NA OBRA | m3 | 1 |  |  | 0 | #DIV/0!
Cesan | 7070100200 | 2.6.3.4 | ARMADURA CA-50 | kg | 60 |  |  | 0 | #DIV/0!
Cesan | 7110100040 | 2.6.3.5 | ARGAMASSA FLUIDA SIKAGROUT250 OU SIMILAR | m3 | 0.6 |  |  | 0 | #DIV/0!
[8 empty] | 0 | #DIV/0!
|  | 2.6.4 | PISOS E REVESTIMENTOS
Cesan | 7100100360 | 2.6.4.1 | PINTURA ACRILICA PAREDE/TETO 3 DEMAOS | m2 | 463.67 |  |  | 0 | #DIV/0!
Cesan | 7100100300 | 2.6.4.2 | PINTURA ESMALTE SINTETICO ACO 2 DEMAOS | m2 | 12.65 |  |  | 0 | #DIV/0!
Cesan | 7100100390 | 2.6.4.3 | PINT ANTICORROSIVA ZARCAO FERRO 2 DEMAOS | m2 | 33.81 |  |  | 0 | #DIV/0!
Cesan | 7100100310 | 2.6.4.4 | PINTURA ESMALTE SINTET TUBUL 2 DEMAOS | m2 | 2.05 |  |  | 0 | #DIV/0!
[8 empty] | 0 | #DIV/0!
|  | 2.6.5 | PINTURA LOGOMARCA DO RESERVATÓRIO
Cesan | 7100100360 | 2.6.5.1 | PINTURA ACRILICA PAREDE/TETO 3 DEMAOS | m2 | 24 |  |  | 0 | #DIV/0!
[8 empty] | 0 | #DIV/0!
|  | 2.6.6 | IMPERMEABILIZAÇÃO | [5 empty] | #DIV/0!
|  | 2.6.6.1 | IMPERMEABILIZAÇÃO LAJE SUPERIOR
Cesan | 7030100250 | 2.6.6.1.1 | LIMPEZA DE CONCRETO C/ HIDROJATEAMENTO | m2 | 95.51 |  |  | 0 | #DIV/0!
Cesan | 7030100241 | 2.6.6.1.2 | LIMPEZA ARMADURAS COM ESCOVA DE ACO | m2 | 23.88 |  |  | 0 | #DIV/0!
Cesan | 7100100390 | 2.6.6.1.3 | PINT ANTICORROSIVA PRIMER CONTENDO CROMATO DE ZINCO FERRO 2 DEMAOS | m2 | 23.88 |  |  | 0 | #DIV/0!
Cesan | 7070100210 | 2.6.6.1.4 | ARMADURA CA-60 (Reforço estrutural) | kg | 113.09 |  |  | 0 | #DIV/0!
Sinapi | 98562 | 2.6.6.1.5 | IMPERMEABILIZAÇÃO DE SUPERFÍCIE COM ARGAMASSA DE CIMENTO E AREIA, COM ADITIVO IMPERMEABILIZANTE, E = 1,5CM. AF_09/2023 | m2 | 45.36 |  |  | 0 | #DIV/0!
Sinapi | 98556 | 2.6.6.1.6 | IMPERMEABILIZIMPERMEABILIZAÇÃO DE SUPERFÍCIE COM ARGAMASSA POLIMÉRICA / MEMBRANA ACRÍLICA, 4 DEMÃOS, REFORÇADA COM VÉU DE POLIÉSTER (MAV). AF_09/2023 | m2 | 165.93 |  |  | 0 | #DIV/0!
|  |  | Total do Item 2.6.6.1 |  |  |  |  | 0 | #DIV/0!
|  | 2.6.6.2 | IMPERMEABILIZAÇÃO PAREDES VERTICAIS E FUNDO
| COMP-07 | 2.6.6.2.1 | RETIRADA DE MANTA E MATERIAIS EXISTENTES EM IMPERMEABILIZAÇÕES ANTERIORES NO INTERIOR DO RESERVATÓRIO | Unid | 1 |  |  | 0 | #DIV/0!
Cesan | 7040100370 | 2.6.6.2.2 | CARGA MAN E DESC DE ENTULHO EM CAMINHAO | m3 | 12.68 |  |  | 0 | #DIV/0!
Cesan | 7030100150 | 2.6.6.2.3 | TRANSPORTE MANUAL DE MATERIAIS | TO | 1.27 |  |  | 0 | #DIV/0!
Cesan | 7030100250 | 2.6.6.2.4 | LIMPEZA DE CONCRETO C/ HIDROJATEAMENTO | m2 | 211.29 |  |  | 0 | #DIV/0!
Cesan | 7030100241 | 2.6.6.2.5 | LIMPEZA ARMADURAS COM ESCOVA DE ACO | m2 | 21.13 |  |  | 0 | #DIV/0!
Cesan | 7100100390 | 2.6.6.2.6 | PINT ANTICORROSIVA PRIMER CONTENDO CROMATO DE ZINCO FERRO 2 DEMAOS | m2 | 21.13 |  |  | 0 | #DIV/0!
Cesan | 7070100210 | 2.6.6.2.7 | ARMADURA CA-60 (Reforço estrutural) | kg | 211.3 |  |  | 0 | #DIV/0!
Sinapi | 98556 | 2.2.6.2.8 | IMPERMEABILIZIMPERMEABILIZAÇÃO DE SUPERFÍCIE COM ARGAMASSA POLIMÉRICA / MEMBRANA ACRÍLICA, 4 DEMÃOS, REFORÇADA COM VÉU DE POLIÉSTER (MAV). AF_09/2023 | m2 | 105.65 |  |  | 0 | #DIV/0!
Sinapi | 98553 | 2.2.6.2.9 | IMPERMEABILIZAÇÃO DE SUPERFÍCIE COM MEMBRANA À BASE DE POLIURETANO, 2 DEMÃOS. AF_09/2023 | m2 | 211.29 |  |  | 0 | #DIV/0!
Sinapi | 87759 | 2.6.6.2.10 | CONTRAPISO EM ARGAMASSA PRONTA, PREPARO MANUAL, APLICADO EM ÁREAS MOLHADAS SOBRE IMPERMEABILIZAÇÃO, ACABAMENTO NÃO REFORÇADO, ESPESSURA 3CM.AF_07/2021 | m2 | 45.36 |  |  | 0 | #DIV/0!
|  |  | Total do Item 2.6.6.2 |  |  |  |  | 0 | #DIV/0!
|  |  | Total do Item 2.6.6 |  |  |  |  | 0 | #DIV/0!
|  |  | TOTAL - RESERVATÓRIO SEDE - SAAE |  |  |  |  | 0 | #DIV/0!
|  | 2.7 | RESERVATÓRIO IRAJÁ
|  | 2.7.1 | SERVIÇOS PRELIMINARES
Cesan | 7030100100 | 2.7.1.1 | ANDAIME TIPO BALANCIM LEVE | unm | 6 |  |  | 0 | #DIV/0!
Cesan | 7030100241 | 2.7.1.2 | LIMPEZA ARMADURAS COM ESCOVA DE ACO | m2 | 41.99 |  |  | 0 | #DIV/0!
Cesan | 7030100291 | 2.7.1.3 | LIMPEZA E LAVAGEM COM BOMBA DE ALTA PRESSÃO | m2 | 271.87 |  |  | 0 | #DIV/0!
Cesan | 7030100520 | 2.7.1.4 | DEMOLICAO DE ALVEN LAJOTA/TIJOLO/BLOCO | m3 | 1 |  |  | 0 | #DIV/0!
Cesan | 7030100551 | 2.7.1.5 | DEMOLICAO MECANIC CONCRETO ARMADO S/REAP | m3 | 0.89 |  |  | 0 | #DIV/0!
Cesan | 7030100670 | 2.7.1.6 | RETIRADA DE CERCA EM TELA GALVANIZADA | m2 | 2 |  |  | 0 | #DIV/0!
Cesan | 7160100390 | 2.7.1.7 | TAMPA FIBRA VIDRO E=6MM | m2 | 1.13 |  |  | 0 | #DIV/0!
Cesan | 7030100280 | 2.7.1.8 | LIMPEZA PAREDES E FUNDO COM ESCOVACAO | m2 | 271.87 |  |  | 0 | #DIV/0!
Cesan | 7030100650 | 2.7.1.9 | RETIRADA DE MASSA UNICA/REBOCO/EMBOCO | m2 | 1.5 |  |  | 0 | #DIV/0!
Cesan | 7100100130 | 2.7.1.10 | REBOCO COMUM ARGAMASSA CIMENTO/AREIA 1:3 | m2 | 1.5 |  |  | 0 | #DIV/0!
Cesan | 7030100950 | 2.1.1.15 | PLACAS INDICATIVAS EM ACRILICO | m2 | 0.85 |  |  | 0 | #DIV/0!
[8 empty] | 0 | #DIV/0!
|  | 2.7.2 | MOVIMENTO DE TERRA
Cesan | 7040100370 | 2.7.2.1 | CARGA MAN E DESC DE ENTULHO EM CAMINHAO | m3 | 19.04 |  |  | 0 | #DIV/0!
Cesan | 7040100390 | 2.7.2.2 | TRANSPORTE DE MATERIAIS PARA ATERRO | mk | 238 |  |  | 0 | #DIV/0!
[8 empty] | 0 | #DIV/0!
|  | 2.7.3 | FUNDAÇÕES E ESTRUTURAS
Cesan | 7070100120 | 2.7.3.1 | FORMA PLANA DE MADEIRA - PILAR/VIGA/PARE | m2 | 7.06 |  |  | 0 | #DIV/0!
Cesan | 7070100130 | 2.7.3.2 | FORMA CURVA MADEIRA - PILAR/VIGA/PAREDE | m2 | 6.53 |  |  | 0 | #DIV/0!
Cesan | 7070100240 | 2.7.3.3 | CONCRETO FCK 200 KG/CM2, VIRADO NA OBRA | m3 | 2.03 |  |  | 0 | #DIV/0!
Cesan | 7070100200 | 2.7.3.4 | ARMADURA CA-50 | kg | 121.8 |  |  | 0 | #DIV/0!
Cesan | 7110100040 | 2.7.3.5 | ARGAMASSA FLUIDA SIKAGROUT250 OU SIMILAR | m3 | 0.73 |  |  | 0 | #DIV/0!
[8 empty] | 0 | #DIV/0!
|  | 2.7.4 | PISOS E REVESTIMENTOS
Cesan | 7100100360 | 2.7.4.1 | PINTURA ACRILICA PAREDE/TETO 3 DEMAOS | m2 | 323.95 |  |  | 0 | #DIV/0!
Cesan | 7100100300 | 2.7.4.2 | PINTURA ESMALTE SINTETICO ACO 2 DEMAOS | m2 | 24.77 |  |  | 0 | #DIV/0!
Cesan | 7100100390 | 2.7.4.3 | PINT ANTICORROSIVA ZARCAO FERRO 2 DEMAOS | m2 | 40.13 |  |  | 0 | #DIV/0!
Cesan | 7100100310 | 2.7.4.4 | PINTURA ESMALTE SINTET TUBUL 2 DEMAOS | m2 | 24.65 |  |  | 0 | #DIV/0!
[8 empty] | 0 | #DIV/0!
|  | 2.7.5 | PINTURA LOGOMARCA DO RESERVATÓRIO
Cesan | 7100100360 | 2.7.5.1 | PINTURA ACRILICA PAREDE/TETO 3 DEMAOS | m2 | 6 |  |  | 0 | #DIV/0!
[8 empty] | 0 | #DIV/0!
|  | 2.7.6 | IMPERMEABILIZAÇÃO
|  | 2.7.6.1 | IMPERMEABILIZAÇÃO LAJE SUPERIOR
Cesan | 7030100250 | 2.7.6.1.1 | LIMPEZA DE CONCRETO C/ HIDROJATEAMENTO | m2 | 61.12 |  |  | 0 | #DIV/0!
Cesan | 7030100241 | 2.7.6.1.2 | LIMPEZA ARMADURAS COM ESCOVA DE ACO | m2 | 15.28 |  |  | 0 | #DIV/0!
Cesan | 7100100390 | 2.7.6.1.3 | PINT ANTICORROSIVA PRIMER CONTENDO CROMATO DE ZINCO FERRO 2 DEMAOS | m2 | 15.28 |  |  | 0 | #DIV/0!
Cesan | 7070100210 | 2.7.6.1.4 | ARMADURA CA-60 (Reforço estrutural) | kg | 113.09 |  |  | 0 | #DIV/0!
Sinapi | 98562 | 2.7.6.1.5 | IMPERMEABILIZAÇÃO DE SUPERFÍCIE COM ARGAMASSA DE CIMENTO E AREIA, COM ADITIVO IMPERMEABILIZANTE, E = 1,5CM. AF_09/2023 | m2 | 28.95 |  |  | 0 | #DIV/0!
Sinapi | 98556 | 2.7.6.1.6 | IMPERMEABILIZIMPERMEABILIZAÇÃO DE SUPERFÍCIE COM ARGAMASSA POLIMÉRICA / MEMBRANA ACRÍLICA, 4 DEMÃOS, REFORÇADA COM VÉU DE POLIÉSTER (MAV). AF_09/2023 | m2 | 32.17 |  |  | 0 | #DIV/0!
|  |  | Total do Item 2.7.6.1 |  |  |  |  | 0 | #DIV/0!
|  | 2.7.6.2 | IMPERMEABILIZAÇÃO PAREDES VERTICAIS E FUNDO
| COMP-07 | 2.7.6.2.1 | RETIRADA DE MANTA E MATERIAIS EXISTENTES EM IMPERMEABILIZAÇÕES ANTERIORES NO INTERIOR DO RESERVATÓRIO | Unid | 1 |  |  | 0 | #DIV/0!
Cesan | 7040100370 | 2.7.6.2.2 | CARGA MAN E DESC DE ENTULHO EM CAMINHAO | m3 | 5.99 |  |  | 0 | #DIV/0!
Cesan | 7030100150 | 2.7.6.2.3 | TRANSPORTE MANUAL DE MATERIAIS | TO | 0.6 |  |  | 0 | #DIV/0!
Cesan | 7030100250 | 2.7.6.2.4 | LIMPEZA DE CONCRETO C/ HIDROJATEAMENTO | m2 | 99.9 |  |  | 0 | #DIV/0!
Cesan | 7030100241 | 2.7.6.2.5 | LIMPEZA ARMADURAS COM ESCOVA DE ACO | m2 | 9.99 |  |  | 0 | #DIV/0!
Cesan | 7100100390 | 2.7.6.2.6 | PINT ANTICORROSIVA PRIMER CONTENDO CROMATO DE ZINCO FERRO 2 DEMAOS | m2 | 9.99 |  |  | 0 | #DIV/0!
Cesan | 7070100210 | 2.7.6.2.7 | ARMADURA CA-60 (Reforço estrutural) | kg | 88 |  |  | 0 | #DIV/0!
Sinapi | 98556 | 2.7.6.2.8 | IMPERMEABILIZIMPERMEABILIZAÇÃO DE SUPERFÍCIE COM ARGAMASSA POLIMÉRICA / MEMBRANA ACRÍLICA, 4 DEMÃOS, REFORÇADA COM VÉU DE POLIÉSTER (MAV). AF_09/2023 | m2 | 49.95 |  |  | 0 | #DIV/0!
Sinapi | 98553 | 2.7.6.2.9 | IMPERMEABILIZAÇÃO DE SUPERFÍCIE COM MEMBRANA À BASE DE POLIURETANO, 2 DEMÃOS. AF_09/2023 | m2 | 99.9 |  |  | 0 | #DIV/0!
Sinapi | 87759 | 2.7.6.2.10 | CONTRAPISO EM ARGAMASSA PRONTA, PREPARO MANUAL, APLICADO EM ÁREAS MOLHADAS SOBRE IMPERMEABILIZAÇÃO, ACABAMENTO NÃO REFORÇADO, ESPESSURA 3CM.AF_07/2021 | m2 | 28.27 |  |  | 0 | #DIV/0!
|  |  | Total do Item 2.7.6.2 |  |  |  |  | 0 | #DIV/0!
|  |  | Total do Item 2.7.6 |  |  |  |  | 0 | #DIV/0!
|  | 2.7.7 | PAVIMENTAÇÃO E URBANIZAÇÃO
Cesan | 7210100360 | 2.7.7.1 | MURO TIPO 2: BLOCO/MOURAO/TELA /ARAME | m | 5 |  |  | 0 | #DIV/0!
Cesan | 7210100420 | 2.7.7.2 | PORTAO TIPO 1: TUBO FERRO GALV/TELA L=4M | unid | 1 |  |  | 0 | #DIV/0!
Cesan | 7210100300 | 2.7.7.3 | PAVIMENTACAO BLOCO CONCR PAVI-S E=8CM | m2 | 117.7 |  |  | 0 | #DIV/0!
[8 empty] | 0 | #DIV/0!
|  |  | TOTAL - RESERVATÓRIO IRAJÁ |  |  |  |  | 0 | #DIV/0!
|  | 2.8 | RESERVATÓRIO BARRAGEM FRIGINI - DISTRITO DE GUARANÁ
|  | 2.8.1 | SERVIÇOS PRELIMINARES
Cesan | 7030100100 | 2.8.1.1 | ANDAIME TIPO BALANCIM LEVE | unm | 3 |  |  | 0 | #DIV/0!
Cesan | 7030100241 | 2.8.1.2 | LIMPEZA ARMADURAS COM ESCOVA DE ACO | m2 | 34.63 |  |  | 0 | #DIV/0!
Cesan | 7030100291 | 2.8.1.3 | LIMPEZA E LAVAGEM COM BOMBA DE ALTA PRESSÃO | m2 | 22.1 |  |  | 0 | #DIV/0!
Cesan | 7030100280 | 2.8.1.4 | LIMPEZA PAREDES E FUNDO COM ESCOVACAO | m2 | 271.87 |  |  | 0 | #DIV/0!
Cesan | 7030100650 | 2.8.1.5 | RETIRADA DE MASSA UNICA/REBOCO/EMBOCO | m2 | 1 |  |  | 0 | #DIV/0!
Cesan | 7100100130 | 2.8.1.6 | REBOCO COMUM ARGAMASSA CIMENTO/AREIA 1:3 | m2 | 1 |  |  | 0 | #DIV/0!
Cesan | 7030100950 | 2.8.1.7 | PLACAS INDICATIVAS EM ACRILICO | m2 | 0.85 |  |  | 0 | #DIV/0!
[8 empty] | 0 | #DIV/0!
|  | 2.8.2 | MOVIMENTO DE TERRA
Cesan | 7040100370 | 2.8.2.1 | CARGA MAN E DESC DE ENTULHO EM CAMINHAO | m3 | 3 |  |  | 0 | #DIV/0!
Cesan | 7040100390 | 2.8.2.2 | TRANSPORTE DE MATERIAIS PARA ATERRO | mk | 18.75 |  |  | 0 | #DIV/0!
[8 empty] | 0 | #DIV/0!
|  | 2.8.3 | FUNDAÇÕES E ESTRUTURAS
Cesan | 7110100040 | 2.8.3.1 | ARGAMASSA FLUIDA SIKAGROUT250 OU SIMILAR | m3 | 0.39 |  |  | 0 | #DIV/0!
[8 empty] | 0 | #DIV/0!
|  | 2.8.4 | PISOS E REVESTIMENTOS
Cesan | 7100100300 | 2.8.4.1 | PINTURA ESMALTE SINTETICO ACO 2 DEMAOS | m2 | 32.63 |  |  | 0 | #DIV/0!
Cesan | 7100100390 | 2.8.4.2 | PINT ANTICORROSIVA ZARCAO FERRO 2 DEMAOS | m2 | 32.63 |  |  | 0 | #DIV/0!
Cesan | 7100100310 | 2.8.4.3 | PINTURA ESMALTE SINTET TUBUL 2 DEMAOS | m2 | 9 |  |  | 0 | #DIV/0!
[8 empty] | 0 | #DIV/0!
|  |  | TOTAL - RESERVATÓRIO BARRAGEM FRIGINI - DISTRITO DE GUARANÁ |  |  |  |  | 0 | #DIV/0!
|  |  | Total do Item 2.0 - SISTEMA DE RESERVAÇÃO |  |  |  |  | 0 | #DIV/0!
|  | 3.0 | SERVIÇOS GERAIS
SINAPI | COMP-01 | 3.1 | RESERVATÓRIOS CUPIDO E RECANTO FELIZ (GUARANÁ )- INSTALAÇÃO DE ESCADA MARINHEIRO | unid | 1 |  |  | 0 | #DIV/0!
SINAPI | COMP-02 | 3.2 | CORTAR E ADAPTAR AS 05 ESCADAS MARINHEIROS EXISTENTES PARA QUE INICIEM A 3,5 METROS DO SOLO, INCLUINDO FABRICAÇÃO E INSTALAÇÃO DE DISPOSITIVO DE IMPEDIMENTO DE ACESSO A PARTE SUPERIOR DOS RESERVATÓRIOS | unid | 1 |  |  | 0 | #DIV/0!
SINAPI | COMP-03 | 3.3 | INSTALAÇÃO DE 07 RÉGUAS MEDIDORA DE NÍVEL DOS RESERVATÓRIOS | unid | 1 |  |  | 0 | #DIV/0!
SINAPI | COMP-04 | 3.4 | RESERVATÓRIOS CUPIDO - SUBSTITUIR TUBO DE ENTRADA E SAÍDA DO RESERVATÓRIO EM PVC DE FOFO PARA F°F° DN150 | unid | 1 |  |  | 0 | #DIV/0!
SINAPI | COMP-05 | 3.5 | RESERVATÓRIOSÃO MARCOS - EMBUTIR FIOS EM ELETRODUTOS NAS PAREDES, INSTALAR NOVA CAIXA TRANSPARENTE PADRÃO EDP, INSTALAR LAMPADAS E LUMINÁRIAS TIPO PLAFON | unid | 1 |  |  | 0 | #DIV/0!
SINAPI | COMP-06 | 3.6 | RESERVATÓRIO BELA VISTA, GUARANÁ E CUPIDO - INSTALAR ELETRODUTO METALICO DESDE O CHÃO ATÉ O TOPO DO RESERVATÓRIO PARA FIOS DA AUTOMAÇÃO | unid | 1 |  |  | 0 | #DIV/0!
SINAPI | COMP-07 | 3.7 | RESERVATÓRIO - DEMOLIÇÕES E RETIRADA DE MANTA E MATERIAIS EXISTENTES EM IMPERMEABILIZAÇÕES ANTERIORES NO INTERIOR DO RESERVATÓRIO | unid | 1 |  |  | 0 | #DIV/0!
SINAPI | COMP-08 | 3.8 | PROJETO DE IMPERMEABILIZAÇÃO PARA TODOS OS RESERVATÓRIOS ELEVADOS DE ÁGUA TRATADA, CONFORME NORMA REGULAMENTADORA BRASILEIRA APRESENTANDO MEMORIAL DESCRITIVO, CÁLCULOS, ESPECIFICAÇÕES, METOLOLOGIA DE APLICAÇÃO E MEDIDAS MITIGADORAS, APRESENTAÇÃO DE ANOTAÇÃO DE RESPONSABILIDADE TÉCNICA DO CONSELHO REGIONAL | unid | 1 |  |  | 0 | #DIV/0!
SINAPI | COMP-SPDA | 3.9 | PROJETO E INSTALACAO PARA-RAIOS P/RESERVATORIO E FORNECIMENTO E INSTALAÇÃO DE SINALIZADOR NOTURNO SIMPLES PARA PARA-RAIOS | unid | 7 |  |  | 0 | #DIV/0!
Cesan | 7030100120 | 3.10 | MONTAGEM/DESMONTAGEM ANDAIME FACHADEIRO | m2 | 100 |  |  | 0 | #DIV/0!
Cesan | 7030100110 | 3.11 | ANDAIME FACHADEIRO (M2XMES) | UM | 300 |  |  | 0 | #DIV/0!
Cesan | 7030100940 | 3.12 | LOCACAO ANDAIME METALICO TUBULAR (MXMES) | unid | 78 |  |  | 0 | #DIV/0!
|  |  | Total do Item 3.0 - SERVIÇOS GERAIS |  |  |  |  | 0 | #DIV/0!
|  |  | TOTAL GERAL |  |  | 0 |  | #DIV/0!
NOTA: A presente planilha orçamentária consiste em em calcular e prever possíveis operações financeiras, como custos e despesas, que sejam necessárias para a reforma das unidades de reservação elencadas. Seu objetivo é nortear as ações que precisarão ser tomadas. Contudo, o valor real para o justo pagamento deverá ser apurado pela fiscalização por ocasião das execuções das obras.
Fórmula a ser utilizada segundo a Resolução N°366/2022 - TCE
CÁLCULO DO BDI |  | Faixa 2 | Fórmula a ser utilizada segundo a Resolução N°366/2022 - TCE
A - Administração Central |  | 4.06%
B - Administração Local |  | 8.19%
C - Tributos
C1 - ISSQN (Aracruz) |  | 5% | BDI SERVIÇOS | = | 34.71%
C2 - PIS |  | 0.65%
C3 - COFINS |  | 3% | BDI MATERIAIS E EQUIPAMENTOS | = | 15.57%
D - Custos Financeiros |  | 0.61%
E - Risco, Garantias e Seguros |  | 1%
F - Lucro |  | 8%
3. BDI diferenciado para aquisição de materiais e equipamentos: Os itens de fornecimento de materiais e equipamentos de natureza específica que possam ser fornecidos por empresas com especialidades próprias e diversas e que representem um percentual significativo do preço global da obra, devem apresentar incidência de taxa de BDI reduzida em relação à taxa aplicada aos demais itens. Inserir a aquisição de materiais e equipamentos nas planilhas orçamentárias, adotando o valor do material ou equipamento acrescido de um BDI de 15,57% , exclusive eventual parcela referente a CPRB, quando aplicável.

## QUANTITATIVOS
SERVIÇO AUTÔNOMO DE ÁGUA E ESGOTO DE ARACRUZ/ES
Objeto: REFORMA REFORMA DO SISTEMA DE RESERVAÇÃO E TRATAMENTO DE ÁGUA
OBJETO: RECUPERAÇÃO ESTRUTURAL, IMPERMEABILIZAÇÃO, PINTURAS E DEMAIS REFORMAS CIVIS DOS RESERVATÓRIOS DE ÁGUA TRATADA |  |  |  |  | MEMÓRIA DE CALCULO
Fonte | Ref. | Item | Descrição dos Serviços | Und | Dimensões
[5 empty] | Quant | Unidade | Comprimento (m) | Largura ( m) | Altura (m) | Área (m2) | Volume (m3)
|  | 1.0 | CANTEIRO DE OBRAS
Cesan | 7010100110 | 1.1 | PLACA OBRA PAD E AGENTE FINANCEIRO | m² | 24 | 3 | 4 | 2 |  | 24 | 0
Cesan | 7010100150 | 1.2 | CONTAINER ESCRITORIO DE 6,0X2,4M C/ BANH | unm | 12 | 12
Cesan | 7010100170 | 1.3 | CONTAINER DEPOSITO MAT 6,0X2,4M S/ BANH | unm | 12 | 12
Cesan | 7010100180 | 1.4 | CONTAINER SANIT/VESTIARIO DE 6,0X2,4M | unm | 12 | 12
Cesan | 7010100190 | 1.5 | MOBILIZACAO DE CONTAINER 6,0X2,4M | unid | 2 | 2
Cesan | 7010100200 | 1.6 | DESMOBILIZACAO DE CONTAINER 6,0X2,4M | unid | 2 | 2
Cesan | 7010100070 | 1.7 | PADRAO DE ENTRADA PROVISORIO DE ENERGIA | und | 1 | 1
Cesan | 7010100080 | 1.8 | PADRAO DE ENTRADA PROVISORIO DE AGUA | und | 1 | 1
Cesan | 7010100210 | 1.9 | BANHEIRO QUIMICO | unm | 6 | 6
Cesan | 7010100220 | 1.10 | SANITARIO HIDRAULICO PORTATIL | unm | 6 | 6
|  | 2.0 | SISTEMA DE RESERVAÇÃO
|  | 2.1 | RESERVATÓRIO CUPIDO
|  | 2.1.1 | SERVIÇOS PRELIMINARES
Cesan | 7030100100 | 2.1.1.1 | ANDAIME TIPO BALANCIM LEVE | unm | 6 | 6
Cesan | 7030100160 | 2.1.1.2 | CORTE DESTOC ARVORE DIAM DE 10,01 A 30CM | unid | 2 | 2
Cesan | 7030100170 | 2.1.1.3 | CORTE DESTOC ARVORE DIAM MAIOR 30,0CM | unid | 1 | 1
Cesan | 7030100230 | 2.1.1.4 | LIMPEZA MECANICA DE TERRENO | m2 | 107.95 |  | =((20,3*16,2)-5)/3 |  |  | 107.95
Cesan | 7030100241 | 2.1.1.5 | LIMPEZA ARMADURAS COM ESCOVA DE ACO | m2 | 9.53
[6 empty] | Ferragens | =((1,84*0,05*2*2+4*0,05*6+5*2*0,05)*1,25+2,1)/2 |  |  | 2.35
[6 empty] | Guarda Corpo | =((14,5*0,90)*1,10)/2 |  |  | 7.18
Cesan | 7030100291 | 2.1.1.6 | LIMPEZA E LAVAGEM COM BOMBA DE ALTA PRESSÃO | m2 | 275.92
[6 empty] | Muro frente | =16,2*2-(4*1,9) |  |  | 24.8
[6 empty] | Muro laterais | =20,30*2,10 |  |  | 42.63
[6 empty] | Muro fundos | =16,20*2,10 |  |  | 34.02
[6 empty] | Pilares e vigas Resevatório | =15,8*(0,35+0,5+0,35+0,5)+(0,3+0,3+0,55+0,55)*3*8 |  |  | 67.66
[6 empty] | Resevatório | =(2*3,1415*2,5*4,3) + (2*3,1415*2,5^2) |  |  | 106.81
Cesan | 7030100270 | 2.1.1.7 | LIMPEZA MANUAL DE CANALETA DE AGUAS PLUVIAIS | m | 20 | 20
Cesan | 7030100560 | 2.1.1.8 | DEMOLICAO MANUAL CONCRETO SIMPLES/CICLOP | m3 | 0.88
[6 empty] | Muro frente | =10,2*0,4*0,03 |  |  | 0.12
[6 empty] | Muro laterais | =(20,3*2)*0,2*0,03 |  |  | 0.24
[6 empty] | Muro fundos | =16,2*0,8*0,04 |  |  | 0.52
Cesan | 7030100550 | 2.1.1.9 | DEMOLICAO MECANICA CONCRETO ARMADO | m3 | 1.64
[6 empty] | Muro frente | =10,2*0,8*0,5*0,05*1,05 |  |  | 0.21
[6 empty] | Muro laterais | =(20,3*2)*0,2*0,025*0,2 |  |  | 0.04
[6 empty] | Muro fundos | =16,2*0,8*0,05*0,2 |  |  | 0.1
[6 empty] | Pilares e vigas Resevatório | =(0,05*0,05*4)*3*3*2 |  |  | 0.18
[6 empty] | Resevatório | =((2*3,1415*2,5*4,3) + (2*3,1415*2,5^2))*0,05*0,15+(14*0,05*0,4) |  |  | 1.11
Cesan | 7030100650 | 2.1.1.10 | RETIRADA DE MASSA UNICA/REBOCO/EMBOCO | m2 | 139.91
[6 empty] | Muro laterais | =(20,3*2)*0,15+(20,3*2)*2-12,09 |  |  | 69.11
[6 empty] | Muro fundos | =3,0*2,0+16,20*2,0*2 |  |  | 70.8
Cesan | 7100100130 | 2.1.1.11 | REBOCO COMUM ARGAMASSA CIMENTO/AREIA 1:3 | m2 | 133.91
[6 empty] | Muro laterais | =ARRED((20,3*2*2)-12,09;2) |  |  | 69.11
[6 empty] | Muro fundos | =ARRED(16,2*2*2;2) |  |  | 64.8
Cesan | 7030100800 | 2.1.1.12 | RETIRADA DE GRADES OU GRADIS | m2 | 10.15
[6 empty] | Escada Marinheiro | =14,5*0,70 |  |  | 10.15
Cesan | 7030100280 | 2.1.1.13 | LIMPEZA PAREDES E FUNDO COM ESCOVACAO | m2 | 275.92
[6 empty] | Muro frente | =16,2*2-(4*1,9) |  |  | 24.8
[6 empty] | Muro laterais | =20,30*2,10 |  |  | 42.63
[6 empty] | Muro fundos | =16,20*2,10 |  |  | 34.02
[6 empty] | Pilares e vigas Resevatório | =15,8*(0,35+0,5+0,35+0,5)+(0,3+0,3+0,55+0,55)*3*8 |  |  | 67.66
[6 empty] | Resevatório | =(2*3,1415*2,5*4,3) + (2*3,1415*2,5^2) |  |  | 106.81
Cesan | 7030100950 | 2.1.1.14 | PLACAS INDICATIVAS EM ACRILICO | m2 | 1.35
[5 empty] | Placa de segurança | 2 | 0.5 |  | 0.35 | 0.35
[5 empty] | Placa Indicativa muro | 2 | 1 |  | 0.5 | 1
|  | 2.1.2 | MOVIMENTO DE TERRA
Cesan | 7040100370 | 2.1.2.1 | CARGA MAN E DESC DE ENTULHO EM CAMINHAO | m3 | 43.13
[6 empty] | CORTE DESTOC ARVORE DIAM DE 10,01 A 30CM |  | =2*8*3*0,4 |  |  | 19.2
[6 empty] | LIMPEZA MECANICA DE TERRENO |  | =323,86*0,10 |  |  | 10.8
[6 empty] | DEMOLICAO MANUAL CONCRETO SIMPLES/CICLOP |  |  |  |  | 0.88
[6 empty] | DEMOLICAO MECANICA CONCRETO ARMADO |  |  |  |  | 1.64
[6 empty] | RETIRADA DE MASSA UNICA/REBOCO/EMBOCO x 0,025 |  |  |  |  | 3.5
[6 empty] | RETIRADA DE GRADES OU GRADIS X 0,70 |  |  |  |  | 7.11
Cesan | 7040100390 | 2.1.2.2 | TRANSPORTE DE MATERIAIS PARA ATERRO | mk | 539.13
[6 empty] | CARGA MAN E DESC DE ENTULHO EM CAMINHAO x EMPOLAMENTO (25%) X DIST (10KM) |  |  |  |  | 539.13
Cesan | 7040100060 | 2.1.2.3 | ESCAVACAO MECAN SOLO 1ªCAT PROF ATE 3M | m3 | 159.57 |  | 19.7 | 16.2 | 0.5 |  | 159.57
Cesan | 7040100010 | 2.1.2.4 | ESCAVACAO MANUAL SOLO 1ªCAT PROF ATE 3M | m3 | 18 |  | 3 | 2 | 3 |  | 18
|  | 2.1.3 | FUNDAÇÕES E ESTRUTURAS
Cesan | 7070100120 | 2.1.3.1 | FORMA PLANA DE MADEIRA - PILAR/VIGA/PARE | m2 | 28.8
[6 empty] | Pilares e vigas Resevatório | =((035x2+0,50*1))*4*3*2 |  |  | 28.8
Cesan | 7070100130 | 2.1.3.2 | FORMA CURVA MADEIRA - PILAR/VIGA/PAREDE | m2 | 9.42
[6 empty] | Resevatório | =(2*3,1415*2,5*0,60) |  |  | 9.42
Cesan | 7070100240 | 2.1.3.3 | CONCRETO FCK 200 KG/CM2, VIRADO NA OBRA | m3 | 1.5 |  | 1 | 1.5 | 1 | 1.5
Cesan | 7070100200 | 2.1.3.4 | ARMADURA CA-50 | kg | 90 |  | 1.5 | 60kg
Cesan | 7110100040 | 2.1.3.5 | ARGAMASSA FLUIDA SIKAGROUT250 OU SIMILAR | m3 | 0.53
[6 empty] | Pilares e vigas Resevatório | =((0,05*0,05*4)*3*3*2)*1,10/2 |  |  |  | 0.2
[6 empty] | Resevatório | =(((2*3,1415*2,5*4,3)+ (2*3,1415*2,5^2))*0,05*0,15+14*0,55*0,04)*0,6/2 |  |  |  | 0.33
|  | 2.1.4 | PISOS E REVESTIMENTOS
Cesan | 7100100130 | 2.1.4.1 | REBOCO COMUM ARGAMASSA CIMENTO/AREIA 1:3 | m2 | 12.83
[6 empty] | muros | =(2*1,60)+(2,10*1)+(1,20*1,20)+(20,3*2)*0,15 |  |  | 12.83
Cesan | 7100100360 | 2.1.4.2 | PINTURA ACRILICA PAREDE/TETO 3 DEMAOS | m2 | 344.79
[6 empty] | muros interno | =(2*20,30+16,20) *2,10+(16,20-4,05)*2,10 |  |  | 144.8
[6 empty] | muros externo | =(16,20-4,05)*2,10 |  |  | 25.52
[6 empty] | Pilares e vigas Resevatório | =15,8*(0,35+0,5+0,35+0,5)+(0,3+0,3+0,55+0,55)*3*8 |  |  | 67.66
[6 empty] | Resevatório | =(2*3,1415*2,5*4,3) + (2*3,1415*2,5^2) |  |  | 106.81
Cesan | 7100100300 | 2.1.4.3 | PINTURA ESMALTE SINTETICO ACO 2 DEMAOS | m2 | 9.53
[6 empty] | Ferragens | =((1,84*0,05*2*2+4*0,05*6+5*2*0,05)*1,25+2,1)/2 |  |  | 2.35
[6 empty] | Guarda Corpo | =((14,5*0,90)*1,10)/2 |  |  | 7.18
Cesan | 7100100390 | 2.1.4.4 | PINT ANTICORROSIVA ZARCAO FERRO 2 DEMAOS | m2 | 9.53
[6 empty] | Ferragens | =((1,84*0,05*2*2+4*0,05*6+5*2*0,05)*1,25+2,1)/2 |  |  | 2.35
[6 empty] | Guarda Corpo | =((14,5*0,90)*1,10)/2 |  |  | 7.18
Cesan | 7100100310 | 2.1.4.5 | PINTURA ESMALTE SINTET TUBUL 2 DEMAOS | m2 | 0.9
[6 empty] | Tubulações | =16,50*(3,1415*0,15^2/4)+13,50*(3,1415*0,10^2/4)+0,50 |  |  | 0.9
|  | 2.1.5 | PINTURA LOGOMARCA DO RESERVATÓRIO
Cesan | 7210100450 | 2.1.5.1 | PINTURA LETREIRO/LOGOMARCA | m2 | 24 | 2 | 4 |  | 3 | 24
|  | 2.1.6 | ESCADA TIPO MARINHEIRO PARA RESERVATÓRIO CONFORME PROJETO PADRÃO
Cesan | 7180100010 | 2.1.6.1 | PECAS EM CHAPAS/PERFIL/BARRA EM ACO | kg | 363
[7 empty] | =15,0*(7+11,2+6) |  |  | 363
|  | 2.1.7 | IMPERMEABILIZAÇÃO
|  | 2.1.7.1 | IMPERMEABILIZAÇÃO LAJE SUPERIOR
Cesan | 7030100250 | 2.1.7.1.1 | LIMPEZA DE CONCRETO C/ HIDROJATEAMENTO | m2 | 37.62 |  |  |  |  | 37.62
Cesan | 7030100241 | 2.1.7.1.2 | LIMPEZA ARMADURAS COM ESCOVA DE ACO | m2 | 9.41 |  |  |  |  | 9.41
Cesan | 7100100390 | 2.1.7.1.3 | PINT ANTICORROSIVA PRIMER CONTENDO CROMATO DE ZINCO FERRO 2 DEMAOS | m2 | 9.41 |  |  |  |  | 9.41
Cesan | 7070100210 | 2.1.7.1.4 | ARMADURA CA-60 (Reforço estrutural) | kg | 22.62 | 22.62
Sinapi | 98562 | 2.1.7.1.5 | IMPERMEABILIZAÇÃO DE SUPERFÍCIE COM ARGAMASSA DE CIMENTO E AREIA, COM ADITIVO IMPERMEABILIZANTE, E = 1,5CM. AF_09/2023 | m2 | 17.82 |  |  |  |  | 17.82
Sinapi | 98556 | 2.1.7.1.6 | IMPERMEABILIZIMPERMEABILIZAÇÃO DE SUPERFÍCIE COM ARGAMASSA POLIMÉRICA / MEMBRANA ACRÍLICA, 4 DEMÃOS, REFORÇADA COM VÉU DE POLIÉSTER (MAV). AF_09/2023 | m2 | 21.69 |  |  |  |  | 21.69
|  | 2.1.7.2 | IMPERMEABILIZAÇÃO PAREDES VERTICAIS E FUNDO
| COMP-07 | 2.1.7.2.1 | RETIRADA DE MANTA E MATERIAIS EXISTENTES EM IMPERMEABILIZAÇÕES ANTERIORES NO INTERIOR DO RESERVATÓRIO | Unid | 1 | 1
Cesan | 7040100370 | 2.1.7.2.2 | CARGA MAN E DESC DE ENTULHO EM CAMINHAO | m3 | 4.52 | [5 empty] | 4.52
Cesan | 7030100150 | 2.1.7.2.3 | TRANSPORTE MANUAL DE MATERIAIS | TO | 0.45 | 0.452
Cesan | 7030100250 | 2.1.7.2.4 | LIMPEZA DE CONCRETO C/ HIDROJATEAMENTO | m2 | 75.27 |  |  |  |  | 75.27
Cesan | 7030100241 | 2.1.7.2.5 | LIMPEZA ARMADURAS COM ESCOVA DE ACO | m2 | 7.53 |  |  |  |  | 7.53
Cesan | 7100100390 | 2.1.7.2.6 | PINT ANTICORROSIVA PRIMER CONTENDO CROMATO DE ZINCO FERRO 2 DEMAOS | m2 | 7.53 |  |  |  |  | 7.53
Cesan | 7070100210 | 2.1.7.2.7 | ARMADURA CA-60 (Reforço estrutural) | kg | 75.3 |  |  |  |  | 75.3
Sinapi | 98556 | 2.1.7.2.8 | IMPERMEABILIZIMPERMEABILIZAÇÃO DE SUPERFÍCIE COM ARGAMASSA POLIMÉRICA / MEMBRANA ACRÍLICA, 4 DEMÃOS, REFORÇADA COM VÉU DE POLIÉSTER (MAV). AF_09/2023 | m2 | 37.64 |  |  |  |  | 37.64
Sinapi | 98553 | 2.1.7.2.9 | IMPERMEABILIZAÇÃO DE SUPERFÍCIE COM MEMBRANA À BASE DE POLIURETANO, 2 DEMÃOS. AF_09/2023 | m2 | 75.27 |  |  |  |  | 75.27
Sinapi | 87759 | 2.1.7.2.10 | CONTRAPISO EM ARGAMASSA PRONTA, PREPARO MANUAL, APLICADO EM ÁREAS MOLHADAS SOBRE IMPERMEABILIZAÇÃO, ACABAMENTO NÃO REFORÇADO, ESPESSURA 3CM.AF_07/2021 | m2 | 15.9 |  |  |  |  | 15.9
|  | 2.1.8 | PAVIMENTAÇÃO E URBANIZAÇÃO
Cesan | 7210100300 | 2.1.8.1 | PAVIMENTACAO BLOCO CONCR PAVI-S E=8CM | m2 | 328.86 |  | 20.3 | 16.2 |  | 328.86
Cesan | 7210100320 | 2.1.8.2 | MEIO FIO DE CONCRETO SECAO 15x12x30CM | m | 20.5 |  | 16 | 4.5
|  | 2.2 | RESERVATÓRIO SÃO MARCOS
|  | 2.2.1 | SERVIÇOS PRELIMINARES
Cesan | 7030100100 | 2.2.1.1 | ANDAIME TIPO BALANCIM LEVE | unm | 8 | 8
Cesan | 7030100160 | 2.2.1.2 | CORTE DESTOC ARVORE DIAM DE 10,01 A 30CM | unid | 1 | 1
Cesan | 7030100241 | 2.2.1.3 | LIMPEZA ARMADURAS COM ESCOVA DE ACO | m2 | 22.98
[6 empty] | Ferragens | =((0,85*0,05*3*2+4*0,05+5*2*0,05)*1,25)/2 |  |  | 0.6
[6 empty] | Escada Marinheiro | =(16,50*1,6)/2+(4/2) |  |  | 15.2
[6 empty] | Guarda Corpo | =((26,8*0,90)*1,10)/2 |  |  | 7.18
Cesan | 7030100291 | 2.2.1.4 | LIMPEZA E LAVAGEM COM BOMBA DE ALTA PRESSÃO | m2 | 536.53
[6 empty] | Muro frente | =20*2,60-(0,9*1,9) |  |  | 50.29
[6 empty] | Muro lateral | =19,80*2,60 |  |  | 51.48
[6 empty] | Pilares e vigas Resevatório | =((0,60+0,60+0,60+0,60)*4*10)+(5*0,60*2*4)+(0,15+0,15+0,15*4,5*6) |  |  | 124.35
[6 empty] | Resevatório | =(2*3,1415*(8,60/2)*7,20) +2*(3,1415*(8,60^2)/4)-(3,1415*0,6^2/4) |  |  | 310.41
Cesan | 7030100270 | 2.2.1.5 | LIMPEZA MANUAL DE CANALETA DE AGUAS PLUVIAIS | m | 10 | 10
Cesan | 7030100520 | 2.2.1.6 | DEMOLICAO DE ALVEN LAJOTA/TIJOLO/BLOCO | m3 | 10.4
[6 empty] | Muro frente | =4*2,60 |  |  | 10.4
Cesan | 7030100550 | 2.2.1.7 | DEMOLICAO MECANICA CONCRETO ARMADO | m3 | 1.55
[6 empty] | Muro frente | 0.5 | 0.03 | 20 |  | 0.25
[6 empty] | Pilares e vigas Resevatório | 0.5 | 0.03 | 20 |  | 0.3
[6 empty] | Resevatório | 1 |  |  |  | 1
Cesan | 7030100670 | 2.2.1.8 | RETIRADA DE CERCA EM TELA GALVANIZADA | m2 | 54
[6 empty] | Cerca fundos e lateral | =(20,00+10)*1,80 |  |  | 54
Cesan | 7160100390 | 2.2.1.9 | TAMPA FIBRA VIDRO E=6MM | m2 | 3.5 | 3.5
Cesan | 7030100280 | 2.2.1.10 | LIMPEZA PAREDES E FUNDO COM ESCOVACAO | m2 | 536.53
[6 empty] | Muro frente | =20*2,60-(0,9*1,9) |  |  | 50.29
[6 empty] | Muro lateral | =19,80*2,60 |  |  | 51.48
[6 empty] | Pilares e vigas Resevatório | =((0,60+0,60+0,60+0,60)*4*10)+(5*0,60*2*4)+(0,15+0,15+0,15*4,5*6) |  |  | 124.35
[6 empty] | Resevatório | =(2*3,1415*(8,60/2)*7,20) +2*(3,1415*(8,60^2)/4)-(3,1415*0,6^2/4) |  |  | 310.41
Cesan | 7030100650 | 2.2.1.11 | RETIRADA DE MASSA UNICA/REBOCO/EMBOCO | m2 | 1.5 |  |  |  |  | 1.5
Cesan | 7100100130 | 2.2.1.12 | REBOCO COMUM ARGAMASSA CIMENTO/AREIA 1:3 | m2 | 1.5 |  |  |  |  | 1.5
Cesan | 7030100950 | 2.1.1.13 | PLACAS INDICATIVAS EM ACRILICO | m2 | 0.85
[5 empty] | Placa de segurança | 2 | 0.5 |  | 0.35 | 0.35
[5 empty] | Placa Indicativa muro | 1 | 1 |  | 0.5 | 0.5
Cesan | 7030100700 | 2.1.1.14 | RETIR ESQUADRIA PORTA/JANELA C/ REAPRPV | m2 | 3.36 | 2 |  | 0.8 | 2.1 | 3.36
Cesan | 7120100030 | 2.1.1.15 | PORTA ALUMINIO DE ABRIR/CORRER, COMPLETA | m2 | 1.68 |  |  | 0.8 | 2.1 | 1.68
|  | 2.2.2 | MOVIMENTO DE TERRA
Cesan | 7040100370 | 2.2.2.1 | CARGA MAN E DESC DE ENTULHO EM CAMINHAO | m3 | 36.87
[6 empty] | CORTE DESTOC ARVORE DIAM DE 10,01 A 30CM |  | =1*8*3*0,4 |  |  | 9.6
[6 empty] | LIMPEZA MECANICA DE TERRENO |  | =10*10*0,10 |  |  | 10
[6 empty] | DEMOLICAO ALVENARIA LAJOTA |  |  |  |  | 10.4
[6 empty] | DEMOLICAO MECANICA CONCRETO ARMADO |  |  |  |  | 1.55
[6 empty] | CERCA VELHA =(20+8)*0,1*1,9 |  |  |  |  | 5.32
Cesan | 7040100390 | 2.2.2.2 | TRANSPORTE DE MATERIAIS PARA ATERRO | mk | 243.34
[6 empty] | CARGA MAN E DESC DE ENTULHO EM CAMINHAO x EMPOLAMENTO (10%) X DIST (6KM) |  |  |  |  | 243.34
|  | 2.2.3 | FUNDAÇÕES E ESTRUTURAS
Cesan | 7070100120 | 2.2.3.1 | FORMA PLANA DE MADEIRA - PILAR/VIGA/PARE | m2 | 3.6
[6 empty] | Pilares e vigas Resevatório | =((035x2+0,50*1))*3 |  |  | 3.6
Cesan | 7070100130 | 2.2.3.2 | FORMA CURVA MADEIRA - PILAR/VIGA/PAREDE | m2 | 5.65
[6 empty] | Resevatório | =(2*3,1415*1,5*0,60) |  |  | 5.65
Cesan | 7070100240 | 2.2.3.3 | CONCRETO FCK 200 KG/CM2, VIRADO NA OBRA | m3 | 2 |  | 2 | 1 | 1 | 2
Cesan | 7070100200 | 2.2.3.4 | ARMADURA CA-50 | kg | 120 |  | 2 | 60kg
Cesan | 7110100040 | 2.2.3.5 | ARGAMASSA FLUIDA SIKAGROUT250 OU SIMILAR | m3 | 0.7
[6 empty] | Pilares e vigas Resevatório | =((0,05*0,05*4)*3*3*2)*1,10 |  |  |  | 0.2
[6 empty] | Resevatório | =((2*3,1415*4,5*7,20) + (2*3,1415*4,5^2))*0,05*0,03 |  |  |  | 0.5
|  | 2.2.4 | PISOS E REVESTIMENTOS
Cesan | 7100100250 | 2.2.4.1 | PINTURA PVA LATEX PAREDE/TETO 3 DEMAOS | m2 | 141.66
[6 empty] | Casa de Bombas ext | =(2*(3,40*2,80+5,90*2,80)-(2*2,10*0,80)+((6,70*4,20)-(3,40*5,90))+(6,70*0,60*4) |  |  | 72.88
[6 empty] | Casa de Bombas int | =(2*(3,40*2,80+5,90*2,80))-(2*2,10*0,80)+(3,40*5,90) |  |  | 68.78
Cesan | 7100100350 | 2.2.4.2 | PINTURA ACRILICA PAREDE/TETO 2 DEMAOS | m2 | 578.66
[6 empty] | muros interno | =(19,80+20+5)*2,60-4*2,60-0,90*2,10 |  |  | 104.19
[6 empty] | muros externo | =20*2,60-4*2,60-0,90*2,10 |  |  | 39.71
[6 empty] | Pilares e vigas Resevatório | =((0,60+0,60+0,60+0,60)*4*10)+(5*0,60*2*4)+(0,15+0,15+0,15*4,5*6) |  |  | 124.35
[6 empty] | Resevatório | =(2*3,1415*(8,60/2)*7,20) +2*(3,1415*(8,60^2)/4)-(3,1415*0,6^2/4) |  |  | 310.41
Cesan | 7100100300 | 2.2.4.3 | PINTURA ESMALTE SINTETICO ACO 2 DEMAOS | m2 | 30.06
[6 empty] | Ferragens | =4*0,06*1,5+1 |  |  | 1.36
[6 empty] | Guarda Corpo | =(26,80*0,90)*1,05/2 |  |  | 12.66
[6 empty] | Escada marinheiro | =16,50*1,84/2 |  |  | 15.18
[6 empty] | Portão Pedestre | =0,90*1,90/2 |  |  | 0.86
Cesan | 7100100390 | 2.2.4.4 | PINT ANTICORROSIVA ZARCAO FERRO 2 DEMAOS | m2 | 29.2
[6 empty] | Ferragens | =4*0,06*1,5+1 |  |  | 1.36
[6 empty] | Guarda Corpo | =(26,80*0,90)*1,05/2 |  |  | 12.66
[6 empty] | Escada marinheiro | =16,50*1,84/2 |  |  | 15.18
Cesan | 7100100310 | 2.2.4.5 | PINTURA ESMALTE SINTET TUBUL 2 DEMAOS | m2 | 1.22
[6 empty] | Tubulações | =3,1415*0,1^2*17,3+3,1415*0,1^2*10+4*0,06*1,5 |  |  | 1.22
|  | 2.2.5 | PINTURA LOGOMARCA DO RESERVATÓRIO
Cesan | 7100100360 | 2.2.5.1 | PINTURA ACRILICA PAREDE/TETO 3 DEMAOS | m2 | 24 | 2 | 4 |  | 3 | 24
|  | 2.2.6 | IMPERMEABILIZAÇÃO
|  | 2.2.6.1 | IMPERMEABILIZAÇÃO LAJE SUPERIOR
Cesan | 7030100250 | 2.2.6.1.1 | LIMPEZA DE CONCRETO C/ HIDROJATEAMENTO | m2 | 120.88 |  |  |  |  | 120.88
Cesan | 7030100241 | 2.2.6.1.2 | LIMPEZA ARMADURAS COM ESCOVA DE ACO | m2 | 30.22 |  |  |  |  | 30.22
Cesan | 7100100390 | 2.2.6.1.3 | PINT ANTICORROSIVA PRIMER CONTENDO CROMATO DE ZINCO FERRO 2 DEMAOS | m2 | 30.22 |  |  |  |  | 30.22
Cesan | 7070100210 | 2.2.6.1.4 | ARMADURA CA-60 (Reforço estrutural) | kg | 113.09 | 113.09
Sinapi | 98562 | 2.2.6.1.5 | IMPERMEABILIZAÇÃO DE SUPERFÍCIE COM ARGAMASSA DE CIMENTO E AREIA, COM ADITIVO IMPERMEABILIZANTE, E = 1,5CM. AF_09/2023 | m2 | 57.26 |  |  |  |  | 57.26
Sinapi | 98556 | 2.2.6.1.6 | IMPERMEABILIZIMPERMEABILIZAÇÃO DE SUPERFÍCIE COM ARGAMASSA POLIMÉRICA / MEMBRANA ACRÍLICA, 4 DEMÃOS, REFORÇADA COM VÉU DE POLIÉSTER (MAV). AF_09/2023 | m2 | 63.62 |  |  |  |  | 63.62
|  | 2.2.6.2 | IMPERMEABILIZAÇÃO PAREDES VERTICAIS E FUNDO
| COMP-07 | 2.2.6.2.1 | RETIRADA DE MANTA E MATERIAIS EXISTENTES EM IMPERMEABILIZAÇÕES ANTERIORES NO INTERIOR DO RESERVATÓRIO | Unid | 1 | 1
Cesan | 7040100370 | 2.2.6.2.2 | CARGA MAN E DESC DE ENTULHO EM CAMINHAO | m3 | 14.51 | [5 empty] | 14.51
Cesan | 7030100150 | 2.2.6.2.3 | TRANSPORTE MANUAL DE MATERIAIS | TO | 1.45 | 1.451
Cesan | 7030100250 | 2.2.6.2.4 | LIMPEZA DE CONCRETO C/ HIDROJATEAMENTO | m2 | 241.8 |  |  |  |  | 241.8
Cesan | 7030100241 | 2.2.6.2.5 | LIMPEZA ARMADURAS COM ESCOVA DE ACO | m2 | 24.18 |  |  |  |  | 24.18
Cesan | 7100100390 | 2.2.6.2.6 | PINT ANTICORROSIVA PRIMER CONTENDO CROMATO DE ZINCO FERRO 2 DEMAOS | m2 | 24.18 |  |  |  |  | 24.18
Cesan | 7070100210 | 2.2.6.2.7 | ARMADURA CA-60 (Reforço estrutural) | kg | 241.8 |  |  |  |  | 241.8
Sinapi | 98556 | 2.2.6.2.8 | IMPERMEABILIZIMPERMEABILIZAÇÃO DE SUPERFÍCIE COM ARGAMASSA POLIMÉRICA / MEMBRANA ACRÍLICA, 4 DEMÃOS, REFORÇADA COM VÉU DE POLIÉSTER (MAV). AF_09/2023 | m2 | 120.9 |  |  |  |  | 120.9
Sinapi | 98553 | 2.2.6.2.9 | IMPERMEABILIZAÇÃO DE SUPERFÍCIE COM MEMBRANA À BASE DE POLIURETANO, 2 DEMÃOS. AF_09/2023 | m2 | 241.8 |  |  |  |  | 241.8
Sinapi | 87759 | 2.2.6.2.10 | CONTRAPISO EM ARGAMASSA PRONTA, PREPARO MANUAL, APLICADO EM ÁREAS MOLHADAS SOBRE IMPERMEABILIZAÇÃO, ACABAMENTO NÃO REFORÇADO, ESPESSURA 3CM.AF_07/2021 | m2 | 58.09 |  |  |  |  | 58.09
|  | 2.2.7 | PAVIMENTAÇÃO E URBANIZAÇÃO
Cesan | 7210100360 | 2.2.7.1 | MURO TIPO 2: BLOCO/MOURAO/TELA /ARAME | m | 30 |  | 30
Cesan | 7210100420 | 2.2.7.2 | PORTAO TIPO 1: TUBO FERRO GALV/TELA L=4M | unid | 1 | 1
Cesan | 7210100300 | 2.2.7.3 | PAVIMENTACAO BLOCO CONCR PAVI-S E=8CM | m2 | 228 | 75% | 19 | 16 |  | 228
Cesan | 7210100320 | 2.2.7.4 | MEIO FIO DE CONCRETO SECAO 15x12x30CM | m | 20.5 |  | 16 | 4.5
|  | 2.3 | RESERVATÓRIO BELA VISTA
|  | 2.3.1 | SERVIÇOS PRELIMINARES
Cesan | 7030100100 | 2.3.1.1 | ANDAIME TIPO BALANCIM LEVE | unm | 6 | 6
Cesan | 7030100241 | 2.3.1.2 | LIMPEZA ARMADURAS COM ESCOVA DE ACO | m2 | 33.54
[6 empty] | Portão e gradis | =((4,15*2,4)+(8*(1,98*1,48))/2)2 |  |  | 10.84
[6 empty] | Guarda Corpo | =((28,7*1,10)/2)/2 |  |  | 7.89
[6 empty] | Escada Marinheiro | =(23,0*1,84)/2 |  |  | 10.58
[6 empty] | Pilaretes muro frente | =((10*1,55*4*0,03))/2 |  |  | 0.93
[6 empty] | Vigas Muro | =((25*0,03*3)*1,10) |  |  | 3.3
Cesan | 7030100291 | 2.3.1.3 | LIMPEZA E LAVAGEM COM BOMBA DE ALTA PRESSÃO | m2 | 936.26
[6 empty] | Muros | =25*2,3+23,8*2,1+24,5*1,87+(24-4,15)*1,2*2 |  |  | 200.94
[6 empty] | Pilares e vigas Resevatório | =(((6*(0,7+0,7+0,6+0,6)+(0,8+0,8+0,8+0,8))*14,3)+(0,5+0,5+0,3+0,3)*30,5+(3,8*(0,15+0,15+0,25))) |  |  | 319.73
[6 empty] | Resevatório | =(3,1415*4,86^2)*2+(2*3,1415*4,86*8,75) |  |  | 415.59
Cesan | 7030100520 | 2.3.1.4 | DEMOLICAO DE ALVEN LAJOTA/TIJOLO/BLOCO | m3 | 0.36
[6 empty] | Caixa de registro | =2*1,8 |  |  | 0.36
Cesan | 7030100550 | 2.3.1.5 | DEMOLICAO MECANICA CONCRETO ARMADO | m3 | 1.51
[6 empty] | Pilaretes Muro | =10*(0,22*0,15*1,56) |  |  |  | 0.51
[6 empty] | Resevatório | =Área do Reservatório*6%*0,04 |  |  |  | 1
Cesan | 7160100390 | 2.3.1.6 | TAMPA FIBRA VIDRO E=6MM | m2 | 1.54 | 1.54
Cesan | 7030100280 | 2.3.1.7 | LIMPEZA PAREDES E FUNDO COM ESCOVACAO | m2 | 936.26
[6 empty] | Muros | =25*2,3+23,8*2,1+24,5*1,87+(24-4,15)*1,2*2 |  |  | 200.94
[6 empty] | Pilares e vigas Resevatório | =(((6*(0,7+0,7+0,6+0,6)+(0,8+0,8+0,8+0,8))*14,3)+(0,5+0,5+0,3+0,3)*30,5+(3,8*(0,15+0,15+0,25))) |  |  | 319.73
[6 empty] | Resevatório | =(3,1415*4,86^2)*2+(2*3,1415*4,86*8,75) |  |  | 415.59
Cesan | 7030100650 | 2.3.1.8 | RETIRADA DE MASSA UNICA/REBOCO/EMBOCO | m2 | 20 |  | 10 | 2 | 1 | 20
Cesan | 7100100130 | 2.3.1.9 | REBOCO COMUM ARGAMASSA CIMENTO/AREIA 1:3 | m2 | 20 |  | 10 | 2 | 1 | 20
Cesan | 7030100950 | 2.1.1.10 | PLACAS INDICATIVAS EM ACRILICO | m2 | 0.85
[5 empty] | Placa de segurança | 2 | 0.5 |  | 0.35 | 0.35
[5 empty] | Placa Indicativa muro | 1 | 1 |  | 0.5 | 0.5
|  | 2.3.2 | MOVIMENTO DE TERRA
Cesan | 7040100370 | 2.3.2.1 | CARGA MAN E DESC DE ENTULHO EM CAMINHAO | m3 | 2.47
[6 empty] | Pilaretes Muro frente | =10*(0,22*0,15*1,56) |  |  |  | 0.51
[6 empty] | Resevatório | =Área do Reservatório*6%*0,04 |  |  |  | 1
[6 empty] | Retirada Reboco |  |  |  |  | 0.6
[6 empty] | Demolição alvenaria |  |  |  |  | 0.36
Cesan | 7040100390 | 2.3.2.2 | TRANSPORTE DE MATERIAIS PARA ATERRO | mk | 18.53
[6 empty] | CARGA MAN E DESC DE ENTULHO EM CAMINHAO x EMPOLAMENTO (25%) X DIST (6KM) |  |  |  |  | 18.53
|  | 2.3.3 | FUNDAÇÕES E ESTRUTURAS
Cesan | 7070100120 | 2.3.3.1 | FORMA PLANA DE MADEIRA - PILAR/VIGA/PARE | m2 | 15.58
[6 empty] | Muros | =(10*(0,22+0,22+0,15+0,15)*1,7;2) |  |  | 12.58
[6 empty] | Pilares e vigas Resevatório | =3,0 X 1,0 |  |  | 3
Cesan | 7070100130 | 2.3.3.2 | FORMA CURVA MADEIRA - PILAR/VIGA/PAREDE | m2 | 4
[6 empty] | Resevatório | = 4,0 X 1,0 |  |  | 4
Cesan | 7070100240 | 2.3.3.3 | CONCRETO FCK 200 KG/CM2, VIRADO NA OBRA | m3 | 1 |  | 1 | 1 | 1 | 1
Cesan | 7070100200 | 2.3.3.4 | ARMADURA CA-50 | kg | 60 |  | 1 | 60kg
Cesan | 7110100040 | 2.3.3.5 | ARGAMASSA FLUIDA SIKAGROUT250 OU SIMILAR | m3 | 0.6
[6 empty] | Pilares e vigas Resevatório | 0,30 |  |  |  | 0.3
[6 empty] | Resevatório | 0,3 |  |  |  | 0.3
|  | 2.3.4 | PISOS E REVESTIMENTOS
Cesan | 7100100360 | 2.3.4.1 | PINTURA ACRILICA PAREDE/TETO 3 DEMAOS | m2 | 940.96
[6 empty] | muros internos | =25*2,3+23,8*2,1+24,5*1,9 |  |  | 154.03
[6 empty] | muros externo | =(24-4,15)*1,3*2 |  |  | 51.61
[6 empty] | Pilares e vigas Resevatório | =(((6*(0,7+0,7+0,6+0,6)+(0,8+0,8+0,8+0,8))*14,3)+(0,5+0,5+0,3+0,3)*30,5+(3,8*(0,15+0,15+0,25))) |  |  | 319.73
[6 empty] | Resevatório | =(3,1415*4,86^2)*2+(2*3,1415*4,86*8,75) |  |  | 415.59
Cesan | 7100100300 | 2.3.4.2 | PINTURA ESMALTE SINTETICO ACO 2 DEMAOS | m2 | 37.47
[6 empty] | Portão e gradis | =(4,15*2,4)+(8*(1,98*1,48))/2 |  |  | 21.68
[6 empty] | Guarda Corpo | =(28,7*1,10)/2 |  |  | 15.79
[6 empty] | Escada Marinheiro | =(23,0*1,84)/2 |  |  | 21.16
Cesan | 7100100390 | 2.3.4.3 | PINT ANTICORROSIVA ZARCAO FERRO 2 DEMAOS | m2 | 26.84
[6 empty] | Portão e gradis | =(4,15*2,4)+(8*(1,98*1,48))/2 |  |  | 21.68
[6 empty] | Pilaretes muro frente | =(10*1,55*4*0,03) |  |  | 1.86
[6 empty] | Vigas Muro | =(25*0,03*3)*1,10 |  |  | 3.3
Cesan | 7100100310 | 2.3.4.4 | PINTURA ESMALTE SINTET TUBUL 2 DEMAOS | m2 | 1.41
[6 empty] | Tubulações | =2*(3,1415*0,075^2*23)+0,60 |  |  | 1.41
|  | 2.3.5 | PINTURA LOGOMARCA DO RESERVATÓRIO
Cesan | 7100100360 | 2.3.5.1 | PINTURA ACRILICA PAREDE/TETO 3 DEMAOS | m2 | 24 | 2 | 4 |  | 3 | 24
|  | 2.3.6 | IMPERMEABILIZAÇÃO
|  | 2.3.6.1 | IMPERMEABILIZAÇÃO LAJE SUPERIOR
Cesan | 7030100250 | 2.3.6.1.1 | LIMPEZA DE CONCRETO C/ HIDROJATEAMENTO | m2 | 137.52 |  |  |  |  | 137.52
Cesan | 7030100241 | 2.3.6.1.2 | LIMPEZA ARMADURAS COM ESCOVA DE ACO | m2 | 34.38 |  |  |  |  | 34.38
Cesan | 7100100390 | 2.3.6.1.3 | PINT ANTICORROSIVA PRIMER CONTENDO CROMATO DE ZINCO FERRO 2 DEMAOS | m2 | 34.38 |  |  |  |  | 34.38
Cesan | 7070100210 | 2.3.6.1.4 | ARMADURA CA-60 (Reforço estrutural) | kg | 113.09 | 113.09
Sinapi | 98562 | 2.3.6.1.5 | IMPERMEABILIZAÇÃO DE SUPERFÍCIE COM ARGAMASSA DE CIMENTO E AREIA, COM ADITIVO IMPERMEABILIZANTE, E = 1,5CM. AF_09/2023 | m2 | 65.14 |  |  |  |  | 65.14
Sinapi | 98556 | 2.3.6.1.6 | IMPERMEABILIZIMPERMEABILIZAÇÃO DE SUPERFÍCIE COM ARGAMASSA POLIMÉRICA / MEMBRANA ACRÍLICA, 4 DEMÃOS, REFORÇADA COM VÉU DE POLIÉSTER (MAV). AF_09/2023 | m2 | 72.38 |  |  |  |  | 72.38
|  | 2.3.6.2 | IMPERMEABILIZAÇÃO PAREDES VERTICAIS E FUNDO
| COMP-07 | 2.3.6.2.1 | RETIRADA DE MANTA E MATERIAIS EXISTENTES EM IMPERMEABILIZAÇÕES ANTERIORES NO INTERIOR DO RESERVATÓRIO | Unid | 1 | 1
Cesan | 7040100370 | 2.3.6.2.2 | CARGA MAN E DESC DE ENTULHO EM CAMINHAO | m3 | 17.2 | [5 empty] | 17.2
Cesan | 7030100150 | 2.3.6.2.3 | TRANSPORTE MANUAL DE MATERIAIS | TO | 1.72 | 1.72
Cesan | 7030100250 | 2.3.6.2.4 | LIMPEZA DE CONCRETO C/ HIDROJATEAMENTO | m2 | 286.67 |  |  |  |  | 286.67
Cesan | 7030100241 | 2.3.6.2.5 | LIMPEZA ARMADURAS COM ESCOVA DE ACO | m2 | 28.67 |  |  |  |  | 28.67
Cesan | 7100100390 | 2.3.6.2.6 | PINT ANTICORROSIVA PRIMER CONTENDO CROMATO DE ZINCO FERRO 2 DEMAOS | m2 | 28.67 |  |  |  |  | 28.67
Cesan | 7070100210 | 2.3.6.2.7 | ARMADURA CA-60 (Reforço estrutural) | kg | 286.7 |  |  |  |  | 286.7
Sinapi | 98556 | 2.3.6.2.8 | IMPERMEABILIZIMPERMEABILIZAÇÃO DE SUPERFÍCIE COM ARGAMASSA POLIMÉRICA / MEMBRANA ACRÍLICA, 4 DEMÃOS, REFORÇADA COM VÉU DE POLIÉSTER (MAV). AF_09/2023 | m2 | 143.34 |  |  |  |  | 143.34
Sinapi | 98553 | 2.3.6.2.9 | IMPERMEABILIZAÇÃO DE SUPERFÍCIE COM MEMBRANA À BASE DE POLIURETANO, 2 DEMÃOS. AF_09/2023 | m2 | 286.67 |  |  |  |  | 286.67
Sinapi | 87759 | 2.3.6.2.10 | CONTRAPISO EM ARGAMASSA PRONTA, PREPARO MANUAL, APLICADO EM ÁREAS MOLHADAS SOBRE IMPERMEABILIZAÇÃO, ACABAMENTO NÃO REFORÇADO, ESPESSURA 3CM.AF_07/2021 | m2 | 66.48 |  |  |  |  | 66.48
|  | 2.3.7 | PAVIMENTAÇÃO E URBANIZAÇÃO
Cesan | 7210100300 | 2.3.7.1 | PAVIMENTACAO BLOCO CONCR PAVI-S E=8CM | m2 | 225 |  | 15 | 15 |  | 225
Cesan | 7210100320 | 2.3.7.2 | MEIO FIO DE CONCRETO SECAO 15x12x30CM | m | 24.15 |  | 24.15
|  | 2.3.8 | CALÇADA
Cesan | 7040100060 | 2.3.8.1 | ESCAVACAO MECAN SOLO 1ªCAT PROF ATE 3M | m3 | 0.55 |  | 1 | 1.1 | 0.5 |  | 0.55
Cesan | 7070100090 | 2.3.8.2 | LASTRO DE CONCRETO MAGRO | m3 | 0.28 |  | 5 | 1.1 | 0.05 |  | 0.28
Cesan | 7070100120 | 2.3.8.3 | FORMA PLANA DE MADEIRA - PILAR/VIGA/PARE | m2 | 2 |  | 20 |  | 0.1 | 2
Cesan | 7070100240 | 2.3.8.4 | CONCRETO FCK 200 KG/CM2, VIRADO NA OBRA | m3 | 1.32 |  | 15 | 1.1 | 0.08 |  | 1.32
Cesan | 7070100200 | 2.3.8.5 | ARMADURA CA-50 | kg | 55 |  | 55 |  |  |  | 55
Cesan | 7100100030 | 2.3.8.6 | PISO LADRILHO HIDRAULICO 20X20CM | m2 | 11 |  |  |  |  | 11 | 0
|  | 2.4 | RESERVATÓRIO JEQUITIBÁ
|  | 2.4.1 | SERVIÇOS PRELIMINARES
Cesan | 7030100100 | 2.4.1.1 | ANDAIME TIPO BALANCIM LEVE | unm | 6 | 6
Cesan | 7030100160 | 2.4.1.2 | CORTE DESTOC ARVORE DIAM DE 10,01 A 30CM | unid | 1 | 1
Cesan | 7030100170 | 2.4.1.3 | CORTE DESTOC ARVORE DIAM MAIOR 30,0CM | unid | 1 | 1
Cesan | 7030100230 | 2.4.1.4 | LIMPEZA MECANICA DE TERRENO | m2 | 52.85
[6 empty] | Calçada | 5 |  |  | 10
[6 empty] | Terreno | =(20,70*20,70) |  |  | 42.85
Cesan | 7030100241 | 2.4.1.5 | LIMPEZA ARMADURAS COM ESCOVA DE ACO | m2 | 34.2
[6 empty] | Portão | =(4,06*2) |  |  | 8.12
[6 empty] | Guarda Corpo | =(22,32*1,1)/2 |  |  | 12.28
[6 empty] | Escada Marinheiro | =(15,0*1,84)/2 |  |  | 13.8
Cesan | 7030100291 | 2.4.1.6 | LIMPEZA E LAVAGEM COM BOMBA DE ALTA PRESSÃO | m2 | 596.1
[6 empty] | Muros | =((20,7-4,06)*2,3*2+(2*20,7*2,3)+(20,7*2,3*2)) |  |  | 266.98
[6 empty] | Pilares e vigas Resevatório | =(4*(0,46+0,46+0,46+0,46)*10+(0,5+0,5+0,25+0,25)*4*4,3) |  |  | 99.4
[6 empty] | Resevatório | =(2*3,1415*3,75^2)+(2*3,1415*3,75*6) |  |  | 229.72
Cesan | 7030100520 | 2.4.1.7 | DEMOLICAO DE ALVEN LAJOTA/TIJOLO/BLOCO | m3 | 1.8 |  | 3 | 2 | 0.3 |  | 1.8
Cesan | 7030100550 | 2.4.1.8 | DEMOLICAO MECANICA CONCRETO ARMADO | m3 | 1.11 |  | =(6*0,15*0,15*2,30)+0,80 |  |  |  | 1.11
Cesan | 7030100560 | 2.4.1.9 | DEMOLICAO MANUAL CONCRETO SIMPLES/CICLOP | m3 | 1 | [5 empty] | 1
Cesan | 7090100050 | 2.4.1.10 | ALVENARIA BLOCO CONCRETO E=9CM | m2 | 4.4 |  | =(1,2*1*2+1*1*2) |  |  |  | 4.4
Cesan | 7160100390 | 2.4.1.11 | TAMPA FIBRA VIDRO E=6MM | m2 | 1.32 | 1.32
Cesan | 7030100280 | 2.4.1.12 | LIMPEZA PAREDES E FUNDO COM ESCOVACAO | m2 | 596.1
[6 empty] | Muros | =((20,7-4,06)*2,3*2+(2*20,7*2,3)+(20,7*2,3*2)) |  |  | 266.98
[6 empty] | Pilares e vigas Reservatório | =(4*(0,46+0,46+0,46+0,46)*10+(0,5+0,5+0,25+0,25)*4*4,3) |  |  | 99.4
[6 empty] | Reservatório | =(2*3,1415*3,75^2)+(2*3,1415*3,75*6) |  |  | 229.72
Cesan | 7030100650 | 2.4.1.13 | RETIRADA DE MASSA UNICA/REBOCO/EMBOCO | m2 | 21 |  |  |  |  | 21
Cesan | 7100100130 | 2.4.1.14 | REBOCO COMUM ARGAMASSA CIMENTO/AREIA 1:3 | m2 | 74.82
[6 empty] | muros | =(2*(20,7*2,3)+(2*(20,7-4,06)*2,3)+(20,7*2,3)+(20,7*2,3)+32,30)/4 |  |  | 74.82
Cesan | 7030100950 | 2.1.1.15 | PLACAS INDICATIVAS EM ACRILICO | m2 | 1.2
[5 empty] | Placa de segurança | 4 | 0.5 |  | 0.35 | 0.7
[5 empty] | Placa Indicativa muro | 1 | 1 |  | 0.5 | 0.5
|  | 2.4.2 | MOVIMENTO DE TERRA
Cesan | 7040100370 | 2.4.2.1 | CARGA MAN E DESC DE ENTULHO EM CAMINHAO | m3 | 46.86 |  | =(6*0,15*0,15*2,30)+0,80 |  |  |  | 1.11
[7 empty] | 3 | 2 | 0.3 |  | 1.8
[6 empty] | Calçada | =((21,0*1,10+21,0*1,0))/4 |  |  | 0.1 | 1.1
[6 empty] | Terreno | =(20,70*20,70) |  |  | 0.1 | 42.85
Cesan | 7040100390 | 2.4.2.2 | TRANSPORTE DE MATERIAIS PARA ATERRO | mk | 585.75
[6 empty] | CARGA MAN E DESC DE ENTULHO EM CAMINHAO x EMPOLAMENTO (25%) X DIST (10KM) |  |  |  |  | 585.75
|  | 2.4.3 | FUNDAÇÕES E ESTRUTURAS
Cesan | 7070100120 | 2.4.3.1 | FORMA PLANA DE MADEIRA - PILAR/VIGA/PARE | m2 | 13.56
[6 empty] | Caixa de registro | =(1,20+1,20+1,0+1,0)*0,10 |  |  | 0.44
[6 empty] | Muros | =(10*2,3*(0,22+0,22)) |  |  | 10.12
[6 empty] | Pilares e vigas Resevatório | =3,0 X 1,0 |  |  | 3
Cesan | 7070100240 | 2.4.3.2 | CONCRETO FCK 200 KG/CM2, VIRADO NA OBRA | m3 | 1 |  | 1 | 1 | 1 |  | 1
Cesan | 7070100200 | 2.4.3.3 | ARMADURA CA-50 | kg | 60 |  | 1 | 60kg
Cesan | 7110100040 | 2.4.3.4 | ARGAMASSA FLUIDA SIKAGROUT250 OU SIMILAR | m3 | 0.55
[6 empty] | Pilares e vigas Resevatório | 0,25 |  |  |  | 0.25
[6 empty] | Resevatório | 0,,30 |  |  |  | 0.3
|  | 2.4.4 | PISOS E REVESTIMENTOS
Cesan | 7100100350 | 2.4.4.1 | PINTURA ACRILICA PAREDE/TETO 2 DEMAOS | m2 | 596.1
[6 empty] | muros | =2*(20,7*2,3)+(2*(20,7-4,06)*2,3)+(20,7*2,3)+(20,7*2,3) |  |  | 266.98
[6 empty] | Pilares e vigas Reservatório | =(4*(0,46+0,46+0,46+0,46)*10+(0,5+0,5+0,25+0,25)*4*4,3) |  |  | 99.4
[6 empty] | Resevatório | =(2*3,1415*3,75^2)+(2*3,1415*3,75*6) |  |  | 229.72
Cesan | 7100100300 | 2.4.4.2 | PINTURA ESMALTE SINTETICO ACO 2 DEMAOS | m2 | 34.2
[6 empty] | Portão | =(4,06*2) |  |  | 8.12
[6 empty] | Guarda Corpo | =(22,32*1,1)/2 |  |  | 12.28
[6 empty] | Escada Marinheiro | =(15,0*1,84)/2 |  |  | 13.8
Cesan | 7100100390 | 2.4.4.3 | PINT ANTICORROSIVA ZARCAO FERRO 2 DEMAOS | m2 | 30.14
[6 empty] | Portão | =((4,06*2))/2 |  |  | 4.06
[6 empty] | Guarda Corpo | =(22,32*1,1)/2 |  |  | 12.28
[6 empty] | Escada Marinheiro | =(15,0*1,84)/2 |  |  | 13.8
Cesan | 7100100310 | 2.4.4.4 | PINTURA ESMALTE SINTET TUBUL 2 DEMAOS | m2 | 1.48
[6 empty] | Tubulações | =2*(3,1415*0,075^2*25)+0,60 |  |  | 1.48
Cesan | 7100100190 | 2.4.4.5 | CHAPISCO ACABAM ARGAM CIMENTO/AREIA 1:3 | m2 | 181.1 | Muros | =((20,7-4,06)*2,3+(2*20,7*2,3)+(20,7*2,3)) |  |  | 181.1
|  | 2.4.5 | PINTURA LOGOMARCA DO RESERVATÓRIO
Cesan | 7100100360 | 2.4.5.1 | PINTURA ACRILICA PAREDE/TETO 3 DEMAOS | m2 | 24 | 2 | 4 |  | 3 | 24
|  | 2.4.6 | IMPERMEABILIZAÇÃO
|  | 2.4.6.1 | IMPERMEABILIZAÇÃO LAJE SUPERIOR
Cesan | 7030100250 | 2.4.6.1.1 | LIMPEZA DE CONCRETO C/ HIDROJATEAMENTO | m2 | 83.94 |  |  |  |  | 83.94
Cesan | 7030100241 | 2.4.6.1.2 | LIMPEZA ARMADURAS COM ESCOVA DE ACO | m2 | 20.99 |  |  |  |  | 20.99
Cesan | 7100100390 | 2.4.6.1.3 | PINT ANTICORROSIVA PRIMER CONTENDO CROMATO DE ZINCO FERRO 2 DEMAOS | m2 | 20.99 |  |  |  |  | 20.99
Cesan | 7070100210 | 2.4.6.1.4 | ARMADURA CA-60 (Reforço estrutural) | kg | 113.09 | 113.09
Sinapi | 98562 | 2.4.6.1.5 | IMPERMEABILIZAÇÃO DE SUPERFÍCIE COM ARGAMASSA DE CIMENTO E AREIA, COM ADITIVO IMPERMEABILIZANTE, E = 1,5CM. AF_09/2023 | m2 | 39.76 |  |  |  |  | 39.76
Sinapi | 98556 | 2.4.6.1.6 | IMPERMEABILIZIMPERMEABILIZAÇÃO DE SUPERFÍCIE COM ARGAMASSA POLIMÉRICA / MEMBRANA ACRÍLICA, 4 DEMÃOS, REFORÇADA COM VÉU DE POLIÉSTER (MAV). AF_09/2023 | m2 | 44.18 |  |  |  |  | 44.18
|  | 2.4.6.2 | IMPERMEABILIZAÇÃO PAREDES VERTICAIS E FUNDO
| COMP-07 | 2.4.6.2.1 | RETIRADA DE MANTA E MATERIAIS EXISTENTES EM IMPERMEABILIZAÇÕES ANTERIORES NO INTERIOR DO RESERVATÓRIO | Unid | 1 | 1
Cesan | 7040100370 | 2.4.6.2.2 | CARGA MAN E DESC DE ENTULHO EM CAMINHAO | m3 | 9.63 | [5 empty] | 9.63
Cesan | 7030100150 | 2.4.6.2.3 | TRANSPORTE MANUAL DE MATERIAIS | TO | 0.96 | 0.963
Cesan | 7030100250 | 2.4.6.2.4 | LIMPEZA DE CONCRETO C/ HIDROJATEAMENTO | m2 | 160.53 |  |  |  |  | 160.53
Cesan | 7030100241 | 2.4.6.2.5 | LIMPEZA ARMADURAS COM ESCOVA DE ACO | m2 | 16.05 |  |  |  |  | 16.05
Cesan | 7100100390 | 2.4.6.2.6 | PINT ANTICORROSIVA PRIMER CONTENDO CROMATO DE ZINCO FERRO 2 DEMAOS | m2 | 16.05 |  |  |  |  | 16.05
Cesan | 7070100210 | 2.4.6.2.7 | ARMADURA CA-60 (Reforço estrutural) | kg | 160.5 |  |  |  |  | 160.5
Sinapi | 98556 | 2.4.6.2.8 | IMPERMEABILIZIMPERMEABILIZAÇÃO DE SUPERFÍCIE COM ARGAMASSA POLIMÉRICA / MEMBRANA ACRÍLICA, 4 DEMÃOS, REFORÇADA COM VÉU DE POLIÉSTER (MAV). AF_09/2023 | m2 | 80.27 |  |  |  |  | 80.27
Sinapi | 98553 | 2.4.6.2.9 | IMPERMEABILIZAÇÃO DE SUPERFÍCIE COM MEMBRANA À BASE DE POLIURETANO, 2 DEMÃOS. AF_09/2023 | m2 | 160.53 |  |  |  |  | 160.53
Sinapi | 87759 | 2.4.6.2.10 | CONTRAPISO EM ARGAMASSA PRONTA, PREPARO MANUAL, APLICADO EM ÁREAS MOLHADAS SOBRE IMPERMEABILIZAÇÃO, ACABAMENTO NÃO REFORÇADO, ESPESSURA 3CM.AF_07/2021 | m2 | 38.48 |  |  |  |  | 38.48
|  | 2.4.7 | PAVIMENTAÇÃO E URBANIZAÇÃO
Cesan | 7210100300 | 2.4.7.1 | PAVIMENTACAO BLOCO CONCR PAVI-S E=8CM | m2 | 321.37 | 75% | 20.7 | 20.7 |  | 321.37
Cesan | 7210100320 | 2.4.7.2 | MEIO FIO DE CONCRETO SECAO 15x12x30CM | m | 24.1 |  | 24.1
|  | 2.4.8 | CALÇADA
Cesan | 7040100060 | 2.4.8.1 | ESCAVACAO MECAN SOLO 1ªCAT PROF ATE 3M | m3 | 1.65 |  | 10 | 1.1 | 0.15 |  | 1.65
Cesan | 7070100090 | 2.4.8.2 | LASTRO DE CONCRETO MAGRO | m3 | 0.55 |  | 10 | 1.1 | 0.05 |  | 0.55
Cesan | 7070100120 | 2.4.8.3 | FORMA PLANA DE MADEIRA - PILAR/VIGA/PARE | m2 | 1 |  | 10 |  | 0.1 | 1
Cesan | 7070100230 | 2.4.8.4 | CONCRETO FCK 150 KG/CM2, VIRADO NA OBRA | m3 | 0.88 |  | 10 | 1.1 | 0.08 |  | 0.88
Cesan | 7070100200 | 2.4.8.5 | ARMADURA CA-50 | kg | 13.2 |  | 13.2 |  |  |  | 13.2
Cesan | 7100100030 | 2.4.8.6 | PISO LADRILHO HIDRAULICO 20X20CM | m2 | 2 |  | 10 | 0.2 |  |  | 2
|  | 2.5 | RESERVATÓRIO RECANTO FELIZ - GUARANÁ
|  | 2.5.1 | SERVIÇOS PRELIMINARES
Cesan | 7030100100 | 2.5.1.1 | ANDAIME TIPO BALANCIM LEVE | unm | 8 | 8
Cesan | 7030100230 | 2.5.1.2 | LIMPEZA MECANICA DE TERRENO | m2 | 263.25
[6 empty] | Terreno | =(20,1+12,5) |  |  | 251.25
[6 empty] | Calçada | =(10)*1,20 |  |  | 12
Cesan | 7030100241 | 2.5.1.3 | LIMPEZA ARMADURAS COM ESCOVA DE ACO | m2 | 22.97
[6 empty] | Portão | =(3,90*2) |  |  | 8.12
[6 empty] | Guarda Corpo | =(27,00*1,1)/2 |  |  | 14.85
Cesan | 7030100291 | 2.5.1.4 | LIMPEZA E LAVAGEM COM BOMBA DE ALTA PRESSÃO | m2 | 722.84
[6 empty] | Muros | =((20,1-4,00)*2,10*2+(2*12,5*2,1)+(20,1*2,1*2)+(2*12,5*2,1)) |  |  | 257.04
[6 empty] | Pilares e vigas Resevatório | =((4*(0,50+0,50+0,50+0,50)*10)+(8*(0,5+0,5+0,25)*5,50) |  |  | 135
[6 empty] | Reservatório | =(2*3,1415*3,75^2)+(2*3,1415*3,75*6) |  |  | 330.8
Cesan | 7030100520 | 2.5.1.5 | DEMOLICAO DE ALVEN LAJOTA/TIJOLO/BLOCO | m3 | 1.88 |  | 2.5 | 2.5 | 0.3 |  | 1.88
Cesan | 7030100550 | 2.5.1.6 | DEMOLICAO MECANICA CONCRETO ARMADO | m3 | 3 | [5 empty] | 3
Cesan | 7030100560 | 2.5.1.7 | DEMOLICAO MANUAL CONCRETO SIMPLES/CICLOP | m3 | 2 | [5 empty] | 2
Cesan | 7090100050 | 2.5.1.8 | ALVENARIA BLOCO CONCRETO E=9CM | m2 | 3.15
[6 empty] | Proteção Quadro de comando |  |  |  |  | 3.15
Cesan | 7180100010 | 2.5.1.9 | PECAS EM CHAPAS/PERFIL/BARRA EM ACO | kg | 5
[6 empty] | Portão quadro de comando |  |  |  |  | 5
Cesan | 7160100390 | 2.5.1.10 | TAMPA FIBRA VIDRO E=6MM | m2 | 1.32 | 1.32
Cesan | 7030100280 | 2.5.1.11 | LIMPEZA PAREDES E FUNDO COM ESCOVACAO | m2 | 722.84
[6 empty] | Muros | =((20,1-4,00)*2,10*2+(2*12,5*2,1)+(20,1*2,1*2)+(2*12,5*2,1)) |  |  | 257.04
[6 empty] | Pilares e vigas Resevatório | =((4*(0,50+0,50+0,50+0,50)*10)+(8*(0,5+0,5+0,25)*5,50) |  |  | 135
[6 empty] | Reservatório | =(2*3,1415*3,75^2)+(2*3,1415*3,75*6) |  |  | 330.8
Cesan | 7030100650 | 2.5.1.12 | RETIRADA DE MASSA UNICA/REBOCO/EMBOCO | m2 | 138 |  | 46 | 3 |  | 138
Cesan | 7100100130 | 2.5.1.13 | REBOCO COMUM ARGAMASSA CIMENTO/AREIA 1:3 | m2 | 138 |  | 46 | 3 |  | 138
Cesan | 7030100950 | 2.1.1.15 | PLACAS INDICATIVAS EM ACRILICO | m2 | 0.85
[5 empty] | Placa de segurança | 2 | 0.5 |  | 0.35 | 0.35
[5 empty] | Placa Indicativa muro | 1 | 1 |  | 0.5 | 0.5
|  | 2.5.2 | MOVIMENTO DE TERRA
Cesan | 7040100370 | 2.5.2.1 | CARGA MAN E DESC DE ENTULHO EM CAMINHAO | m3 | 35.47
[6 empty] | Limpeza Mecânica Terreno | 263.25 |  | 0.1 |  | 26.33
[6 empty] | Retirada de Reboco | 0 |  | 0.1 |  | 4.14
[6 empty] | Demolição Manual e Mecânica de Concreto |  |  |  |  | 5
Cesan | 7040100390 | 2.5.2.2 | TRANSPORTE DE MATERIAIS PARA ATERRO | mk | 443.38
[6 empty] | CARGA MAN E DESC DE ENTULHO EM CAMINHAO x EMPOLAMENTO (25%) X DIST (10KM) |  |  |  |  | 443.38
|  | 2.5.3 | FUNDAÇÕES E ESTRUTURAS
Cesan | 7070100120 | 2.5.3.1 | FORMA PLANA DE MADEIRA - PILAR/VIGA/PARE | m2 | 2.55 |  | 8.5 | 0.3 |  | 2.55
Cesan | 7070100240 | 2.5.3.2 | CONCRETO FCK 200 KG/CM2, VIRADO NA OBRA | m3 | 1.1 |  | 1.1 | 1 | 1 |  | 1.1
Cesan | 7070100200 | 2.5.3.3 | ARMADURA CA-50 | kg | 66 |  | 1.1 | 60kg
Cesan | 7110100040 | 2.5.3.4 | ARGAMASSA FLUIDA SIKAGROUT250 OU SIMILAR | m3 | 0.8
[6 empty] | Resevatório | 0,80 |  |  |  | 0.8
|  | 2.5.4 | PISOS E REVESTIMENTOS
Cesan | 7100100360 | 2.5.4.1 | PINTURA ACRILICA PAREDE/TETO 3 DEMAOS | m2 | 654.8
[6 empty] | muros internos | =(20,10-3,90)*2,10+2*(12,50*2,10)+(20,10*2,10) |  |  | 128.73
[6 empty] | muros externos | =(20,10-3,90)*2,10+(12,50*2,10) |  |  | 60.27
[6 empty] | Pilares e vigas Resevatório | =((4*(0,50+0,50+0,50+0,50)*10)+(8*(0,5+0,5+0,25)*5,50) |  |  | 135
[6 empty] | Reservatório | =(2*3,1415*3,75^2)+(2*3,1415*3,75*6) |  |  | 330.8
Cesan | 7100100300 | 2.5.4.2 | PINTURA ESMALTE SINTETICO ACO 2 DEMAOS | m2 | 22.65
[6 empty] | Portão | =(3,90*2) |  |  | 7.8
[6 empty] | Guarda Corpo | =(27,00*1,1)/2 |  |  | 14.85
Cesan | 7100100390 | 2.5.4.3 | PINT ANTICORROSIVA ZARCAO FERRO 2 DEMAOS | m2 | 22.65
[6 empty] | Portão | =(3,90*2) |  |  | 7.8
[6 empty] | Guarda Corpo | =(27,00*1,1)/2 |  |  | 14.85
Cesan | 7100100310 | 2.5.4.4 | PINTURA ESMALTE SINTET TUBUL 2 DEMAOS | m2 | 0.46
[6 empty] | Tubulações | =(3,1415*0,075^2*26)+0,6 |  |  | 0.46
|  | 2.5.5 | PINTURA LOGOMARCA DO RESERVATÓRIO
Cesan | 7100100360 | 2.5.5.1 | PINTURA ACRILICA PAREDE/TETO 3 DEMAOS | m2 | 24 | 2 | 4 |  | 3 | 24
|  | 2.5.6 | IMPERMEABILIZAÇÃO
|  | 2.5.6.1 | IMPERMEABILIZAÇÃO LAJE SUPERIOR
Cesan | 7030100250 | 2.5.6.1.1 | LIMPEZA DE CONCRETO C/ HIDROJATEAMENTO | m2 | 120.88 |  |  |  |  | 120.88
Cesan | 7030100241 | 2.5.6.1.2 | LIMPEZA ARMADURAS COM ESCOVA DE ACO | m2 | 30.22 |  |  |  |  | 30.22
Cesan | 7100100390 | 2.5.6.1.3 | PINT ANTICORROSIVA PRIMER CONTENDO CROMATO DE ZINCO FERRO 2 DEMAOS | m2 | 30.22 |  |  |  |  | 30.22
Cesan | 7070100210 | 2.5.6.1.4 | ARMADURA CA-60 (Reforço estrutural) | kg | 113.09 | 113.09
Sinapi | 98562 | 2.5.6.1.5 | IMPERMEABILIZAÇÃO DE SUPERFÍCIE COM ARGAMASSA DE CIMENTO E AREIA, COM ADITIVO IMPERMEABILIZANTE, E = 1,5CM. AF_09/2023 | m2 | 57.26 |  |  |  |  | 57.26
Sinapi | 98556 | 2.5.6.1.6 | IMPERMEABILIZIMPERMEABILIZAÇÃO DE SUPERFÍCIE COM ARGAMASSA POLIMÉRICA / MEMBRANA ACRÍLICA, 4 DEMÃOS, REFORÇADA COM VÉU DE POLIÉSTER (MAV). AF_09/2023 | m2 | 63.62 |  |  |  |  | 63.62
|  | 2.5.6.2 | IMPERMEABILIZAÇÃO PAREDES VERTICAIS E FUNDO
| COMP-07 | 2.5.6.2.1 | RETIRADA DE MANTA E MATERIAIS EXISTENTES EM IMPERMEABILIZAÇÕES ANTERIORES NO INTERIOR DO RESERVATÓRIO | Unid | 1 | 1
Cesan | 7040100370 | 2.5.6.2.2 | CARGA MAN E DESC DE ENTULHO EM CAMINHAO | m3 | 14.51 | [5 empty] | 14.51
Cesan | 7030100150 | 2.5.6.2.3 | TRANSPORTE MANUAL DE MATERIAIS | TO | 1.45 | 1.451
Cesan | 7030100250 | 2.5.6.2.4 | LIMPEZA DE CONCRETO C/ HIDROJATEAMENTO | m2 | 241.8 |  |  |  |  | 241.8
Cesan | 7030100241 | 2.5.6.2.5 | LIMPEZA ARMADURAS COM ESCOVA DE ACO | m2 | 24.18 |  |  |  |  | 24.18
Cesan | 7100100390 | 2.5.6.2.6 | PINT ANTICORROSIVA PRIMER CONTENDO CROMATO DE ZINCO FERRO 2 DEMAOS | m2 | 24.18 |  |  |  |  | 24.18
Cesan | 7070100210 | 2.5.6.2.7 | ARMADURA CA-60 (Reforço estrutural) | kg | 241.8 |  |  |  |  | 241.8
Sinapi | 98556 | 2.5.6.2.8 | IMPERMEABILIZIMPERMEABILIZAÇÃO DE SUPERFÍCIE COM ARGAMASSA POLIMÉRICA / MEMBRANA ACRÍLICA, 4 DEMÃOS, REFORÇADA COM VÉU DE POLIÉSTER (MAV). AF_09/2023 | m2 | 120.9 |  |  |  |  | 120.9
Sinapi | 98553 | 2.5.6.2.9 | IMPERMEABILIZAÇÃO DE SUPERFÍCIE COM MEMBRANA À BASE DE POLIURETANO, 2 DEMÃOS. AF_09/2023 | m2 | 241.8 |  |  |  |  | 241.8 |  | 65
Sinapi | 87759 | 2.5.6.2.10 | CONTRAPISO EM ARGAMASSA PRONTA, PREPARO MANUAL, APLICADO EM ÁREAS MOLHADAS SOBRE IMPERMEABILIZAÇÃO, ACABAMENTO NÃO REFORÇADO, ESPESSURA 3CM.AF_07/2021 | m2 | 58.09 |  |  |  |  | 58.09
|  | 2.5.7 | PAVIMENTAÇÃO E URBANIZAÇÃO
Cesan | 7210100300 | 2.5.7.1 | PAVIMENTACAO BLOCO CONCR PAVI-S E=8CM | m2 | 251.25 |  | 12.5 | 20.1 |  | 251.25
Cesan | 7210100320 | 2.5.7.2 | MEIO FIO DE CONCRETO SECAO 15x12x30CM | m | 20 |  | 20
|  | 2.5.8 | CALÇADA
Cesan | 7040100060 | 2.5.8.1 | ESCAVACAO MECAN SOLO 1ªCAT PROF ATE 3M | m3 | 1.12 |  | 10 | 1.4 | 0.08 |  | 1.12
Cesan | 7070100090 | 2.5.8.2 | LASTRO DE CONCRETO MAGRO | m3 | 1.12 |  | 10 | 1.4 | 0.08 |  | 1.12
Cesan | 7070100120 | 2.5.8.3 | FORMA PLANA DE MADEIRA - PILAR/VIGA/PARE | m2 | 0.8 |  | 10 |  | 0.08 | 0.8
Cesan | 7070100230 | 2.5.8.4 | CONCRETO FCK 150 KG/CM2, VIRADO NA OBRA | m3 | 1.12 |  | 10 | 1.4 | 0.08 |  | 1.12
Cesan | 7070100200 | 2.5.8.5 | ARMADURA CA-50 | kg | 16.8 |  | 16.8 |  |  |  | 16.8
Cesan | 7100100030 | 2.5.8.6 | PISO LADRILHO HIDRAULICO 20X20CM | m2 | 6.8 |  | 34 | 0.2 |  |  | 6.8
|  | 2.5.9 | ESCADA TIPO MARINHEIRO PARA RESERVATÓRIO CONFORME PROJETO PADRÃO
Cesan | 7180100010 | 2.5.9.1 | PECAS EM CHAPAS/PERFIL/BARRA EM ACO | kg | 387.2 |  | =16,0*(7+11,2+6) |  |  | 387.2
|  | 2.6 | RESERVATÓRIO SEDE
|  | 2.6.1 | SERVIÇOS PRELIMINARES
Cesan | 7030100100 | 2.6.1.1 | ANDAIME TIPO BALANCIM LEVE | unm | 8 | 8
Cesan | 7030100241 | 2.6.1.2 | LIMPEZA ARMADURAS COM ESCOVA DE ACO | m2 | 33.81
[6 empty] | Guarda Corpo | =(23*1,1)/2 |  |  | 12.65
[6 empty] | Escada Marinheiro | =(23,0*1,84)/2 |  |  | 21.16
Cesan | 7030100291 | 2.6.1.3 | LIMPEZA E LAVAGEM COM BOMBA DE ALTA PRESSÃO | m2 | 463.67
[6 empty] | Pilares e vigas Resevatório | =(((4*(0,46+0,46+0,46+0,46))*15)+(4*(0,5+0,5+0,3+0,3)*5)+((0,46+0,46+0,3)*4*5)) |  |  | 166.8
[6 empty] | Resevatório | =(3,1415*4,5^2)*2+(2*3,1415*4,5*6) |  |  | 296.87
Cesan | 7030100280 | 2.6.1.4 | LIMPEZA PAREDES E FUNDO COM ESCOVACAO | m2 | 463.67
[6 empty] | Pilares e vigas Resevatório | =(((4*(0,46+0,46+0,46+0,46))*15)+(4*(0,5+0,5+0,3+0,3)*5)+((0,46+0,46+0,3)*4*5)) |  |  | 166.8
[6 empty] | Resevatório | =(3,1415*4,5^2)*2+(2*3,1415*4,5*6) |  |  | 296.87
Cesan | 7030100650 | 2.6.1.5 | RETIRADA DE MASSA UNICA/REBOCO/EMBOCO | m2 | 5 |  | 2 | 2.5 |  | 5
Cesan | 7100100130 | 2.6.1.6 | REBOCO COMUM ARGAMASSA CIMENTO/AREIA 1:3 | m2 | 5 |  | 2 | 2.5 |  | 5
|  | 2.6.2 | MOVIMENTO DE TERRA
Cesan | 7040100370 | 2.6.2.1 | CARGA MAN E DESC DE ENTULHO EM CAMINHAO | m3 | 1 | [5 empty] | 1
Cesan | 7040100390 | 2.6.2.2 | TRANSPORTE DE MATERIAIS PARA ATERRO | mk | 12.5
[6 empty] | CARGA MAN E DESC DE ENTULHO EM CAMINHAO x EMPOLAMENTO (25%) X DIST (10KM) |  |  |  |  | 12.5
|  | 2.6.3 | FUNDAÇÕES E ESTRUTURAS
Cesan | 7070100120 | 2.6.3.1 | FORMA PLANA DE MADEIRA - PILAR/VIGA/PARE | m2 | 3
[6 empty] | Pilares e vigas Resevatório | =3,0 X 1,0 |  |  | 3
Cesan | 7070100130 | 2.6.3.2 | FORMA CURVA MADEIRA - PILAR/VIGA/PAREDE | m2 | 4
[6 empty] | Reservatório | = 4,0 X 1,0 |  |  | 4
Cesan | 7070100240 | 2.6.3.3 | CONCRETO FCK 200 KG/CM2, VIRADO NA OBRA | m3 | 1 |  | 1 | 1 | 1 | 1
Cesan | 7070100200 | 2.6.3.4 | ARMADURA CA-50 | kg | 60 |  | 1 | 60kg
Cesan | 7110100040 | 2.6.3.5 | ARGAMASSA FLUIDA SIKAGROUT250 OU SIMILAR | m3 | 0.6
[6 empty] | Reservatório | 0,60 |  |  |  | 0.6
|  | 2.6.4 | PISOS E REVESTIMENTOS
Cesan | 7100100360 | 2.6.4.1 | PINTURA ACRILICA PAREDE/TETO 3 DEMAOS | m2 | 463.67
[6 empty] | Pilares e vigas Resevatório | =(((4*(0,46+0,46+0,46+0,46))*15)+(4*(0,5+0,5+0,3+0,3)*5)+((0,46+0,46+0,3)*4*5)) |  |  | 166.8
[6 empty] | Resevatório | =(3,1415*4,5^2)*2+(2*3,1415*4,5*6) |  |  | 296.87
Cesan | 7100100300 | 2.6.4.2 | PINTURA ESMALTE SINTETICO ACO 2 DEMAOS | m2 | 12.65
[6 empty] | Guarda Corpo | =(23*1,1)/2 |  |  | 12.65
[6 empty] | Escada Marinheiro | =(23,0*1,84)/2 |  |  | 21.16
Cesan | 7100100390 | 2.6.4.3 | PINT ANTICORROSIVA ZARCAO FERRO 2 DEMAOS | m2 | 33.81
[6 empty] | Guarda Corpo | =(23*1,1)/2 |  |  | 12.65
[6 empty] | Escada Marinheiro | =(23,0*1,84)/2 |  |  | 21.16
Cesan | 7100100310 | 2.6.4.4 | PINTURA ESMALTE SINTET TUBUL 2 DEMAOS | m2 | 2.05
[6 empty] | Tubulações | =2*(3,1415*0,1^2*23)+0,60 |  |  | 2.05
|  | 2.6.5 | PINTURA LOGOMARCA DO RESERVATÓRIO
Cesan | 7100100360 | 2.6.5.1 | PINTURA ACRILICA PAREDE/TETO 3 DEMAOS | m2 | 24 | 2 | 4 |  | 3 | 24
|  | 2.6.6 | IMPERMEABILIZAÇÃO
|  | 2.6.6.1 | IMPERMEABILIZAÇÃO LAJE SUPERIOR
Cesan | 7030100250 | 2.6.6.1.1 | LIMPEZA DE CONCRETO C/ HIDROJATEAMENTO | m2 | 95.51 |  |  |  |  | 95.51
Cesan | 7030100241 | 2.6.6.1.2 | LIMPEZA ARMADURAS COM ESCOVA DE ACO | m2 | 23.88 |  |  |  |  | 23.88
Cesan | 7100100390 | 2.6.6.1.3 | PINT ANTICORROSIVA PRIMER CONTENDO CROMATO DE ZINCO FERRO 2 DEMAOS | m2 | 23.88 |  |  |  |  | 23.88
Cesan | 7070100210 | 2.6.6.1.4 | ARMADURA CA-60 (Reforço estrutural) | kg | 113.09 | 113.09
Sinapi | 98562 | 2.6.6.1.5 | IMPERMEABILIZAÇÃO DE SUPERFÍCIE COM ARGAMASSA DE CIMENTO E AREIA, COM ADITIVO IMPERMEABILIZANTE, E = 1,5CM. AF_09/2023 | m2 | 45.36 |  |  |  |  | 45.36
Sinapi | 98556 | 2.6.6.1.6 | IMPERMEABILIZIMPERMEABILIZAÇÃO DE SUPERFÍCIE COM ARGAMASSA POLIMÉRICA / MEMBRANA ACRÍLICA, 4 DEMÃOS, REFORÇADA COM VÉU DE POLIÉSTER (MAV). AF_09/2023 | m2 | 165.93 |  |  |  |  | 165.93
|  | 2.6.6.2 | IMPERMEABILIZAÇÃO PAREDES VERTICAIS E FUNDO
| COMP-07 | 2.6.6.2.1 | RETIRADA DE MANTA E MATERIAIS EXISTENTES EM IMPERMEABILIZAÇÕES ANTERIORES NO INTERIOR DO RESERVATÓRIO | Unid | 1 | 1
Cesan | 7040100370 | 2.6.6.2.2 | CARGA MAN E DESC DE ENTULHO EM CAMINHAO | m3 | 12.68 | [5 empty] | 12.68
Cesan | 7030100150 | 2.6.6.2.3 | TRANSPORTE MANUAL DE MATERIAIS | TO | 1.27 | 1.268
Cesan | 7030100250 | 2.6.6.2.4 | LIMPEZA DE CONCRETO C/ HIDROJATEAMENTO | m2 | 211.29 |  |  |  |  | 211.29
Cesan | 7030100241 | 2.6.6.2.5 | LIMPEZA ARMADURAS COM ESCOVA DE ACO | m2 | 21.13 |  |  |  |  | 21.13
Cesan | 7100100390 | 2.6.6.2.6 | PINT ANTICORROSIVA PRIMER CONTENDO CROMATO DE ZINCO FERRO 2 DEMAOS | m2 | 21.13 |  |  |  |  | 21.13
Cesan | 7070100210 | 2.6.6.2.7 | ARMADURA CA-60 (Reforço estrutural) | kg | 211.3 |  |  |  |  | 211.3
Sinapi | 98556 | 2.6.6.2.8 | IMPERMEABILIZIMPERMEABILIZAÇÃO DE SUPERFÍCIE COM ARGAMASSA POLIMÉRICA / MEMBRANA ACRÍLICA, 4 DEMÃOS, REFORÇADA COM VÉU DE POLIÉSTER (MAV). AF_09/2023 | m2 | 105.65 |  |  |  |  | 105.65
Sinapi | 98553 | 2.6.6.2.9 | IMPERMEABILIZAÇÃO DE SUPERFÍCIE COM MEMBRANA À BASE DE POLIURETANO, 2 DEMÃOS. AF_09/2023 | m2 | 211.29 |  |  |  |  | 211.29
Sinapi | 87759 | 2.6.6.2.10 | CONTRAPISO EM ARGAMASSA PRONTA, PREPARO MANUAL, APLICADO EM ÁREAS MOLHADAS SOBRE IMPERMEABILIZAÇÃO, ACABAMENTO NÃO REFORÇADO, ESPESSURA 3CM.AF_07/2021 | m2 | 45.36 |  |  |  |  | 45.36
|  | 2.7 | RESERVATÓRIO IRAJÁ
|  | 2.7.1 | SERVIÇOS PRELIMINARES
Cesan | 7030100100 | 2.7.1.1 | ANDAIME TIPO BALANCIM LEVE | unm | 6 | 6
Cesan | 7030100241 | 2.7.1.2 | LIMPEZA ARMADURAS COM ESCOVA DE ACO | m2 | 41.99
[6 empty] | Ferragens | =4*3/2 |  |  | 3
[6 empty] | Vigas e Pilares | =8*4*(3,66*(2*3,1415*0,015)) |  |  | 11.04
[6 empty] | Escada Marinheiro | =(20*1,6)/2+(4/2) |  |  | 18
[6 empty] | Guarda Corpo | =((2*3,1415*(6,4/2)*0,90)*1,10)/2 |  |  | 9.95
Cesan | 7030100291 | 2.7.1.3 | LIMPEZA E LAVAGEM COM BOMBA DE ALTA PRESSÃO | m2 | 271.87
[6 empty] | Pilares e vigas | (4*(0,59+0,59+0,57+0,57)*8)+(4*(0,3+0,3+0,3+0,3)*5,5)+(4*(0,5+0,5+0,25+0,25)*(4,8-0,59-0,59))+(4*(0,4+0,4+0,25+0,25)*(4,8-0,59-0,59)) |  |  | 141.18
[6 empty] | Resevatório | =(2*3,1415*(6,40/2)*3,30)+2*(3,1415*(6,40^2)/4) |  |  | 130.69
Cesan | 7030100520 | 2.7.1.4 | DEMOLICAO DE ALVEN LAJOTA/TIJOLO/BLOCO | m3 | 1 |  |  |  |  | 1
Cesan | 7030100550 | 2.7.1.5 | DEMOLICAO MECANICA CONCRETO ARMADO | m3 | 0.89
[6 empty] | Pilares e vigas Resevatório | =((4*(0,59+0,59+0,57+0,57)*8)*0,05%+(4*(0,3+0,3+0,3+0,3)*5,5)*0,05%+(4*(0,5+0,5+0,25+0,25)*(4,8-0,59-0,59)*0,05))/2 |  |  |  | 0.57
[6 empty] | Resevatório | =(((3,1415*6,4^2/4)-(3,1415*((6,4-6,2)^2/4))*0,05)*2%)/2 |  |  |  | 0.32
Cesan | 7030100670 | 2.7.1.6 | RETIRADA DE CERCA EM TELA GALVANIZADA | m2 | 2
[6 empty] | Cerca fundos e lateral | 2 |  |  | 2
Cesan | 7160100390 | 2.7.1.7 | TAMPA FIBRA VIDRO E=6MM | m2 | 1.13 | 1.13
Cesan | 7030100280 | 2.7.1.8 | LIMPEZA PAREDES E FUNDO COM ESCOVACAO | m2 | 271.87
[6 empty] | Pilares e vigas | (4*(0,59+0,59+0,57+0,57)*8)+(4*(0,3+0,3+0,3+0,3)*5,5)+(4*(0,5+0,5+0,25+0,25)*(4,8-0,59-0,59))+(4*(0,4+0,4+0,25+0,25)*(4,8-0,59-0,59)) |  |  | 141.18
[6 empty] | Resevatório | =(2*3,1415*(6,40/2)*3,30)+2*(3,1415*(6,40^2)/4) |  |  | 130.69
Cesan | 7030100650 | 2.7.1.9 | RETIRADA DE MASSA UNICA/REBOCO/EMBOCO | m2 | 1.5 |  |  |  |  | 1.5
Cesan | 7100100130 | 2.7.1.10 | REBOCO COMUM ARGAMASSA CIMENTO/AREIA 1:3 | m2 | 1.5 |  |  |  |  | 1.5
Cesan | 7030100950 | 2.1.1.15 | PLACAS INDICATIVAS EM ACRILICO | m2 | 0.85
[5 empty] | Placa de segurança | 2 | 0.5 |  | 0.35 | 0.35
[5 empty] | Placa Indicativa muro | 1 | 1 |  | 0.5 | 0.5
|  | 2.7.2 | MOVIMENTO DE TERRA
Cesan | 7040100370 | 2.7.2.1 | CARGA MAN E DESC DE ENTULHO EM CAMINHAO | m3 | 19.04
[6 empty] | LIMPEZA MECANICA DE TERRENO |  | =11*((12,5+8,9)/2)*0,1 |  |  | 11.77
[6 empty] | DEMOLICAO ALVENARIA LAJOTA |  |  |  |  | 1
[6 empty] | DEMOLICAO MECANICA CONCRETO ARMADO |  |  |  |  | 0.89
[6 empty] | CERCA VELHA =(8,9+12,5+(11-2,5))*1,8*0,1 |  |  |  |  | 5.38
Cesan | 7040100390 | 2.7.2.2 | TRANSPORTE DE MATERIAIS PARA ATERRO | mk | 238
[6 empty] | CARGA MAN E DESC DE ENTULHO EM CAMINHAO x EMPOLAMENTO (25%) X DIST (10KM) |  |  |  |  | 238
|  | 2.7.3 | FUNDAÇÕES E ESTRUTURAS
Cesan | 7070100120 | 2.7.3.1 | FORMA PLANA DE MADEIRA - PILAR/VIGA/PARE | m2 | 7.06
[6 empty] | Pilares e vigas | =((4*(0,59+0,59+0,57+0,57)*8)+(4*(0,3+0,3+0,3+0,3)*5,5)+(4*(0,5+0,5+0,25+0,25)*(4,8-0,59-0,59))+(4*(0,4+0,4+0,25+0,25)*(4,8-0,59-0,59)))*5% |  |  | 7.06
Cesan | 7070100130 | 2.7.3.2 | FORMA CURVA MADEIRA - PILAR/VIGA/PAREDE | m2 | 6.53
[6 empty] | Resevatório | =(2*3,1415*(6,40/2)*3,30)+2*(3,1415*(6,40^2)/4) |  |  | 6.53
Cesan | 7070100240 | 2.7.3.3 | CONCRETO FCK 200 KG/CM2, VIRADO NA OBRA | m3 | 2.03 |  | 1.5 | 1.5 | 0.9 | 2.03
Cesan | 7070100200 | 2.7.3.4 | ARMADURA CA-50 | kg | 121.8 |  | 2.03 | 60kg
Cesan | 7110100040 | 2.7.3.5 | ARGAMASSA FLUIDA SIKAGROUT250 OU SIMILAR | m3 | 0.73
[6 empty] | Pilares e vigas Resevatório | =((4*(0,59+0,59+0,57+0,57)*8)*0,05%+(4*(0,3+0,3+0,3+0,3)*5,5)*0,05%+(4*(0,5+0,5+0,25+0,25)*(4,8-0,59-0,59)*0,05))*30% |  |  |  | 0.34
[6 empty] | Resevatório | =(((3,1415*6,4^2/4)-(3,1415*((6,4-6,2)^2/4))*0,05)*2%)*60% |  |  |  | 0.39
|  | 2.7.4 | PISOS E REVESTIMENTOS
Cesan | 7100100360 | 2.7.4.1 | PINTURA ACRILICA PAREDE/TETO 3 DEMAOS | m2 | 323.95
[6 empty] | Cerca Mista | =2*(11+11+8,9+12,5)*0,6 |  |  | 52.08
[6 empty] | Pilares e vigas | (4*(0,59+0,59+0,57+0,57)*8)+(4*(0,3+0,3+0,3+0,3)*5,5)+(4*(0,5+0,5+0,25+0,25)*(4,8-0,59-0,59))+(4*(0,4+0,4+0,25+0,25)*(4,8-0,59-0,59)) |  |  | 141.18
[6 empty] | Resevatório | =(2*3,1415*(6,40/2)*3,30)+2*(3,1415*(6,40^2)/4) |  |  | 130.69
Cesan | 7100100300 | 2.7.4.2 | PINTURA ESMALTE SINTETICO ACO 2 DEMAOS | m2 | 24.77
[6 empty] | Guarda Corpo | =2*3,1415*3,2*1,1/2 |  |  | 11.06
[6 empty] | Escada marinheiro | =(6,5+4+3,3+1,1)*1,84/2 |  |  | 13.71
Cesan | 7100100390 | 2.7.4.3 | PINT ANTICORROSIVA ZARCAO FERRO 2 DEMAOS | m2 | 40.13
[6 empty] | Ferragens | 9.6 |  |  | 15.36
[6 empty] | Guarda Corpo | =2*3,1415*3,2*1,1/2 |  |  | 11.06
[6 empty] | Escada marinheiro | =(6,5+4+3,3+1,1)*1,84/2 |  |  | 13.71
Cesan | 7100100310 | 2.7.4.4 | PINTURA ESMALTE SINTET TUBUL 2 DEMAOS | m2 | 24.65
[6 empty] | Tubulações | =3,1415*0,1^2*17,3+3,1415*0,1^2*10+4*0,06*1,5 |  |  | 24.65
|  | 2.7.5 | PINTURA LOGOMARCA DO RESERVATÓRIO
Cesan | 7100100360 | 2.7.5.1 | PINTURA ACRILICA PAREDE/TETO 3 DEMAOS | m2 | 6 | 2 | 2 |  | 1.5 | 6
|  | 2.7.6 | IMPERMEABILIZAÇÃO
|  | 2.7.6.1 | IMPERMEABILIZAÇÃO LAJE SUPERIOR
Cesan | 7030100250 | 2.7.6.1.1 | LIMPEZA DE CONCRETO C/ HIDROJATEAMENTO | m2 | 61.12 |  |  |  |  | 61.12
Cesan | 7030100241 | 2.7.6.1.2 | LIMPEZA ARMADURAS COM ESCOVA DE ACO | m2 | 15.28 |  |  |  |  | 15.28
Cesan | 7100100390 | 2.7.6.1.3 | PINT ANTICORROSIVA PRIMER CONTENDO CROMATO DE ZINCO FERRO 2 DEMAOS | m2 | 15.28 |  |  |  |  | 15.28
Cesan | 7070100210 | 2.7.6.1.4 | ARMADURA CA-60 (Reforço estrutural) | kg | 113.09 | 113.09
Sinapi | 98562 | 2.7.6.1.5 | IMPERMEABILIZAÇÃO DE SUPERFÍCIE COM ARGAMASSA DE CIMENTO E AREIA, COM ADITIVO IMPERMEABILIZANTE, E = 1,5CM. AF_09/2023 | m2 | 28.95 |  |  |  |  | 28.95
Sinapi | 98556 | 2.7.6.1.6 | IMPERMEABILIZIMPERMEABILIZAÇÃO DE SUPERFÍCIE COM ARGAMASSA POLIMÉRICA / MEMBRANA ACRÍLICA, 4 DEMÃOS, REFORÇADA COM VÉU DE POLIÉSTER (MAV). AF_09/2023 | m2 | 32.17 |  |  |  |  | 32.17
|  | 2.7.6.2 | IMPERMEABILIZAÇÃO PAREDES VERTICAIS E FUNDO
| COMP-07 | 2.7.6.2.1 | RETIRADA DE MANTA E MATERIAIS EXISTENTES EM IMPERMEABILIZAÇÕES ANTERIORES NO INTERIOR DO RESERVATÓRIO | Unid | 1 | 1
Cesan | 7040100370 | 2.7.6.2.2 | CARGA MAN E DESC DE ENTULHO EM CAMINHAO | m3 | 5.99 | [5 empty] | 5.99
Cesan | 7030100150 | 2.7.6.2.3 | TRANSPORTE MANUAL DE MATERIAIS | TO | 0.6 | 0.599
Cesan | 7030100250 | 2.7.6.2.4 | LIMPEZA DE CONCRETO C/ HIDROJATEAMENTO | m2 | 99.9 |  |  |  |  | 99.9
Cesan | 7030100241 | 2.7.6.2.5 | LIMPEZA ARMADURAS COM ESCOVA DE ACO | m2 | 9.99 |  |  |  |  | 9.99
Cesan | 7100100390 | 2.7.6.2.6 | PINT ANTICORROSIVA PRIMER CONTENDO CROMATO DE ZINCO FERRO 2 DEMAOS | m2 | 9.99 |  |  |  |  | 9.99
Cesan | 7070100210 | 2.7.6.2.7 | ARMADURA CA-60 (Reforço estrutural) | kg | 88 |  |  |  |  | 88
Sinapi | 98556 | 2.7.6.2.8 | IMPERMEABILIZIMPERMEABILIZAÇÃO DE SUPERFÍCIE COM ARGAMASSA POLIMÉRICA / MEMBRANA ACRÍLICA, 4 DEMÃOS, REFORÇADA COM VÉU DE POLIÉSTER (MAV). AF_09/2023 | m2 | 49.95 |  |  |  |  | 49.95
Sinapi | 98553 | 2.7.6.2.9 | IMPERMEABILIZAÇÃO DE SUPERFÍCIE COM MEMBRANA À BASE DE POLIURETANO, 2 DEMÃOS. AF_09/2023 | m2 | 99.9 |  |  |  |  | 99.9
Sinapi | 87759 | 2.7.6.2.10 | CONTRAPISO EM ARGAMASSA PRONTA, PREPARO MANUAL, APLICADO EM ÁREAS MOLHADAS SOBRE IMPERMEABILIZAÇÃO, ACABAMENTO NÃO REFORÇADO, ESPESSURA 3CM.AF_07/2021 | m2 | 28.27 |  |  |  |  | 28.27
|  | 2.7.7 | PAVIMENTAÇÃO E URBANIZAÇÃO
Cesan | 7210100360 | 2.7.7.1 | MURO TIPO 2: BLOCO/MOURAO/TELA /ARAME | m | 5 |  | 5
Cesan | 7210100420 | 2.7.7.2 | PORTAO TIPO 1: TUBO FERRO GALV/TELA L=4M | unid | 1 | 1
Cesan | 7210100300 | 2.7.7.3 | PAVIMENTACAO BLOCO CONCR PAVI-S E=8CM | m2 | 117.7 |  | 11 | 10.7 |  | 117.7
|  | 2.8 | RESERVATÓRIO BARRAGEM FRIGINI - DISTRITO DE GUARANÁ
|  | 2.8.1 | SERVIÇOS PRELIMINARES
Cesan | 7030100100 | 2.8.1.1 | ANDAIME TIPO BALANCIM LEVE | unm | 3 | 3
Cesan | 7030100241 | 2.8.1.2 | LIMPEZA ARMADURAS COM ESCOVA DE ACO | m2 | 34.63
[6 empty] | Reservatório | =(2*3,1415*(0,66/2)*10)+(3,1415*(0,66^2)) |  |  | 22.1
[6 empty] | Ferragens | =4*3/2 |  |  | 1
[6 empty] | Vigas e Pilares |  |  |  | 1
[6 empty] | Escada Marinheiro | =(10*1,6)/2+(3/2) |  |  | 9.5
[6 empty] | Guarda Corpo | =((2*3,1415*(0,66/2)*0,90)*1,10)/2 |  |  | 1.03
Cesan | 7030100291 | 2.8.1.3 | LIMPEZA E LAVAGEM COM BOMBA DE ALTA PRESSÃO | m2 | 22.1
[6 empty] | Resevatório | =(2*3,1415*(0,66/2)*10)+(3,1415*(0,66^2)) |  |  | 22.1
Cesan | 7030100280 | 2.8.1.4 | LIMPEZA PAREDES E TAMPA COM ESCOVACAO | m2 | 271.87
[6 empty] | Pilares e vigas | (4*(0,59+0,59+0,57+0,57)*8)+(4*(0,3+0,3+0,3+0,3)*5,5)+(4*(0,5+0,5+0,25+0,25)*(4,8-0,59-0,59))+(4*(0,4+0,4+0,25+0,25)*(4,8-0,59-0,59)) |  |  | 141.18
[6 empty] | Resevatório | =(2*3,1415*(6,40/2)*3,30)+2*(3,1415*(6,40^2)/4) |  |  | 130.69
Cesan | 7030100650 | 2.8.1.5 | RETIRADA DE MASSA UNICA/REBOCO/EMBOCO | m2 | 1 |  |  |  |  | 1
Cesan | 7100100130 | 2.8.1.6 | REBOCO COMUM ARGAMASSA CIMENTO/AREIA 1:3 | m2 | 1 |  |  |  |  | 1
Cesan | 7030100950 | 2.8.1.7 | PLACAS INDICATIVAS EM ACRILICO | m2 | 0.85
[5 empty] | Placa de segurança | 2 | 0.5 |  | 0.35 | 0.35
[5 empty] | Placa Indicativa muro | 1 | 1 |  | 0.5 | 0.5
|  | 2.8.2 | MOVIMENTO DE TERRA
Cesan | 7040100370 | 2.8.2.1 | CARGA MAN E DESC DE ENTULHO EM CAMINHAO | m3 | 3
[6 empty] | LIMPEZA MECANICA DE TERRENO |  |  |  |  | 3
Cesan | 7040100390 | 2.8.2.2 | TRANSPORTE DE MATERIAIS PARA ATERRO | mk | 18.75
[6 empty] | CARGA MAN E DESC DE ENTULHO EM CAMINHAO x EMPOLAMENTO (25%) X DIST (5KM) |  |  |  |  | 18.75
|  | 2.8.3 | FUNDAÇÕES E ESTRUTURAS
Cesan | 7110100040 | 2.8.3.1 | ARGAMASSA FLUIDA SIKAGROUT250 OU SIMILAR | m3 | 0.39
[6 empty] | Resevatório |  |  |  |  | 0.39
|  | 2.8.4 | PISOS E REVESTIMENTOS
Cesan | 7100100300 | 2.8.4.1 | PINTURA ESMALTE SINTETICO ACO 2 DEMAOS | m2 | 32.63
[6 empty] | Resevatório | =(2*3,1415*(0,66/2)*10)+(3,1415*(0,66^2)) |  |  | 22.1
[6 empty] | Escada Marinheiro | =(10*1,6)/2+(3/2) |  |  | 9.5
[6 empty] | Guarda Corpo | =((2*3,1415*(0,66/2)*0,90)*1,10)/2 |  |  | 1.03
Cesan | 7100100390 | 2.8.4.2 | PINT ANTICORROSIVA ZARCAO FERRO 2 DEMAOS | m2 | 32.63
[6 empty] | Resevatório | =(2*3,1415*(0,66/2)*10)+(3,1415*(0,66^2)) |  |  | 22.1
[6 empty] | Escada Marinheiro | =(10*1,6)/2+(3/2) |  |  | 9.5
[6 empty] | Guarda Corpo | =((2*3,1415*(0,66/2)*0,90)*1,10)/2 |  |  | 1.03
Cesan | 7100100310 | 2.8.4.3 | PINTURA ESMALTE SINTET TUBUL 2 DEMAOS | m2 | 9
9
|  | 3.0 | SERVIÇOS GERAIS
SINAPI | COMP-01 | 3.1 | RESERVATÓRIOS CUPIDO E RECANTO FELIZ (GUARANÁ )- INSTALAÇÃO DE ESCADA MARINHEIRO | unid | 1 | 1
SINAPI | COMP-02 | 3.2 | CORTAR E ADAPTAR AS 05 ESCADAS MARINHEIROS EXISTENTES PARA QUE INICIEM A 3,5 METROS DO SOLO, INCLUINDO FABRICAÇÃO E INSTALAÇÃO DE DISPOSITIVO DE IMPEDIMENTO DE ACESSO A PARTE SUPERIOR DOS RESERVATÓRIOS | unid | 1 | 1
SINAPI | COMP-03 | 3.3 | INSTALAÇÃO DE 07 RÉGUAS MEDIDORA DE NÍVEL DOS RESERVATÓRIOS | unid | 1 | 1
SINAPI | COMP-04 | 3.4 | RESERVATÓRIOS CUPIDO - SUBSTITUIR TUBO DE ENTRADA E SAÍDA DO RESERVATÓRIO EM PVC DE FOFO PARA F°F° DN150 | unid | 1 | 1
SINAPI | COMP-05 | 3.5 | RESERVATÓRIOSÃO MARCOS - EMBUTIR FIOS EM ELETRODUTOS NAS PAREDES, INSTALAR NOVA CAIXA TRANSPARENTE PADRÃO EDP, INSTALAR LAMPADAS E LUMINÁRIAS TIPO PLAFON | unid | 1 | 1
SINAPI | COMP-06 | 3.6 | RESERVATÓRIO BELA VISTA, GUARANÁ E CUPIDO - INSTALAR ELETRODUTO METALICO DESDE O CHÃO ATÉ O TOPO DO RESERVATÓRIO PARA FIOS DA AUTOMAÇÃO | unid | 1 | 1
SINAPI | COMP-07 | 3.7 | RESERVATÓRIO - DEMOLIÇÕES E RETIRADA DE MANTA E MATERIAIS EXISTENTES EM IMPERMEABILIZAÇÕES ANTERIORES NO INTERIOR DO RESERVATÓRIO | unid | 7 | 7
SINAPI | COMP-08 | 3.8 | PROJETO DE IMPERMEABILIZAÇÃO PARA TODOS OS RESERVATÓRIOS ELEVADOS DE ÁGUA TRATADA, CONFORME NORMA REGULAMENTADORA BRASILEIRA APRESENTANDO MEMORIAL DESCRITIVO, CÁLCULOS, ESPECIFICAÇÕES, METOLOLOGIA DE APLICAÇÃO E MEDIDAS MITIGADORAS, APRESENTAÇÃO DE ANOTAÇÃO DE RESPONSABILIDADE TÉCNICA DO CONSELHO REGIONAL | unid | 1 | 1
SINAPI | COMP-SPDA | 3.9 | PROJETO E INSTALACAO PARA-RAIOS P/RESERVATORIO E FORNECIMENTO E INSTALAÇÃO DE SINALIZADOR NOTURNO SIMPLES PARA PARA-RAIOS | unid | 7 | 7
Cesan | 7030100120 | 3.10 | MONTAGEM/DESMONTAGEM ANDAIME FACHADEIRO | m2 | 100 |  |  | 10 | 10 | 100
Cesan | 7030100110 | 3.11 | ANDAIME FACHADEIRO (M2XMES) | UM | 300 | 3
Cesan | 7030100940 | 3.12 | LOCACAO ANDAIME METALICO TUBULAR (MXMES) | unid | 78 | 6 |  |  |  | 13

## Áreas Impermeabilização
CÁLCULO DAS ÁREAS INTERNAS DOS RESERVATÓRIOS
1 - RESERVATÓRIO CUPIDO |  |  | 2 - RESERVATÓRIO SÃO MARCOS
1.1 - Laje Tampa (Superior)=============> | 18.86 | m2 | 2.1 - Laje Tampa ====================> | 63.62 | m2
1.2 - Laje Tampa (Inferior)=============> | 16.97 | m2 | 2.2 - Laje Tampa (Inferior)=============> | 57.26 | m2
1.3 - Laje Fundo ===============> | 15.9 | m2 | 2.3 - Laje Fundo ===============> | 58.09 | m2
1.4 - Paredes Verticais Internas=====> | 59.37 | m2 | 2.4 - Paredes Verticais Internas=====> | 183.71 | m2
3 - RESERVATÓRIO BELA VISTA |  |  | 4 - RESERVATÓRIO JEQUITIBÁ
3.1 - Laje Tampa ====================> | 72.38 | m2 | 4.1 - Laje Tampa ====================> | 44.18 | m2
3.2 - Laje Tampa (Inferior)=============> | 65.14 | m2 | 4.2 - Laje Tampa (Inferior)=============> | 39.76 | m2
3.3 - Laje Fundo ===============> | 66.48 | m2 | 4.3 - Laje Fundo ===============> | 38.48 | m2
3.4 - Paredes Verticais Internas=====> | 220.19 | m2 | 4.4 - Paredes Verticais Internas=====> | 122.05 | m2
5 - RESERVATÓRIO RECANTO FELIZ - GUARANÁ |  |  | 6 - RESERVATÓRIO SEDE
5.1 - Laje Tampa ====================> | 63.62 | m2 | 6.1 - Laje Tampa ====================> | 50.27 | m2
5.2 - Laje Tampa (Inferior)=============> | 57.26 | m2 | 6.2 - Laje Tampa (Inferior)=============> | 45.24 | m2
5.3 - Laje Fundo ===============> | 58.09 | m2 | 6.3 - Laje Fundo ===============> | 45.36 | m2
5.4 - Paredes Verticais Internas=====> | 183.71 | m2 | 6.4 - Paredes Verticais Internas=====> | 165.93 | m2
7 - RESERVATÓRIO IRAJÁ |  |  | 6 - RESERVATÓRIO BARRAGEM FRIGINI - GUARANÁ
7.1 - Laje Tampa ====================> | 32.17 | m2 | 6.1 - Tampa ====================> | 1.37 | m2
7.2 - Laje Tampa (Inferior)=============> | 28.95 | m2 | 6.2 - Fundo=============> | 1.37 | m2
7.3 - Laje Fundo ===============> | 28.27 | m2 | 6.3 - Paredes Verticais Externas=====> | 51.83 | m2
7.4 - Paredes Verticais Internas=====> | 71.63 | m2
TOTAL GERAL
A - Laje Tampa ====================> | 345.1 | m2
B - Laje Tampa (Inferior)=============> | 310.58 | m2
C - Laje Fundo ===============> | 310.67 | m2
D - Paredes Verticais Internas=====> | 1006.59 | m2